## Форма № 2-ИП ВВ
Форма № 2-ИП ВВ
|  |  | Утверждаю | [15 empty] | Утверждаю
Руководитель
регулируемой организации
|  |  | ___________ | [15 empty] | _______________ ФИО
|  |  | М.П. | [15 empty] | М.П.
Перечень мероприятий инвестиционной программы
____________________________________________________
(наименование регулируемой организации)
в сфере водоснабжения и водоотведения на _____________ годы
|  |  | № п/п |  | Наименование мероприятий | Обоснование необходимости (цель реализации) | Описание и место расположения объекта | Основные технические характеристики | [5 empty] | Экономический эффект реализации мероприятия | Год начала реализации мероприятия | Год окончания реализации мероприятия | Расходы на реализацию мероприятий в ценах 2017 года, тыс. руб.(с НДС)
| замечания по смете | Наличие сметы | [5 empty] | Износ |  | Наименование | Ед. изм. | Значение показателя |  |  |  |  | Всего | в т.ч. по годам
[8 empty] | фактический, % | плановый,% | показателя |  | до | после |  |  |  |  | 2017 | 2018 | 2019 | 2020 | 2021 | 2022 | 2023 | 2024 | 2025 | 2026 | 2027 | 2028 | 2029 | 2030 | 2031 | 2032 | 2033 | 2034 | 2035 | 2036 | 2037 | 2038 | 2039 | 2040 | 2041 | 2042 | 2043 | 2044 | 2045 | 2046
[10 empty] | (мощность, протяженность, диаметр,производительность и т.п.) |  | реализации | реализации
[12 empty] | мероприятия | мероприятия
|  |  | 1 |  | 2 | 3 | 4 | 5 | 6 | 7 | 8 | 9 | 10 | 11 | 12 | 13 | 14 | 15 | 16 | 17 | 18 | 19 | 20 | 21 | 22 | 23 | 24 | 25 | 26 | 27 | 28 | 29 | 30 | 31 | 32 | 33 | 34 | 35 | 36 | 37 | 38 | 39 | 40 | 41 | 42 | 43 | 44
|  |  | ВСЕГО по программе | [13 empty] | 1428893.1457 | 55727.0828 | 118000.25 | 117999.972 | 117999.223 | 119881.54 | 31842.301 | 31382.525 | 30187.262 | 30235.465 | 27530.461 | 26601.532 | 25874.401 | 25565.969 | 25919.443 | 24392.702 | 24057.082 | 23704.494 | 24675.281 | 26077.723 | 26933.742 | 33933.351 | 35475.15 | 50544.282 | 50544.252 | 51325.42 | 52089.611 | 52789.872 | 53464.552 | 53516.164 | 60622.041
|  |  | Итого в сфере водоснабжения | [13 empty] | 698617.5417 | 32833.4828 | 70800.003 | 70800.002 | 70800.003 | 70799.999 | 11016.481 | 11158.082 | 10011.122 | 11420.035 | 9529.681 | 9611.092 | 9398.692 | 9526.134 | 9921.443 | 9582.782 | 9550.922 | 9427.024 | 9722.021 | 10497.283 | 10722.662 | 10968.091 | 11880.001 | 26334.062 | 26016.632 | 26073.28 | 26107.491 | 26099.242 | 26116.932 | 25869.144 | 26023.721
|  |  | Итого в сфере водоотведения (транспортировка) | [13 empty] | 370685.994 | 10480 | 34066.857 | 35001.14 | 34552 | 36540.511 | 8732 | 8632.123 | 8762 | 8289.83 | 8300 | 8190 | 8075.289 | 8073.655 | 8210 | 7619 | 7530 | 7405.15 | 7629 | 7842 | 8062 | 8266 | 8459.289 | 8659 | 8882 | 9118 | 9363 | 9597.15 | 9814 | 10019 | 16516 | 370685.994
|  |  | Итого в сфере водоотведения (очистка стоков) | [13 empty] | 359589.61 | 12413.6 | 13133.39 | 12198.83 | 12647.22 | 12541.03 | 12093.82 | 11592.32 | 11414.14 | 10525.6 | 9700.78 | 8800.44 | 8400.42 | 7966.18 | 7788 | 7190.92 | 6976.16 | 6872.32 | 7324.26 | 7738.44 | 8149.08 | 14699.26 | 15135.86 | 15551.22 | 15645.62 | 16134.14 | 16619.12 | 17093.48 | 17533.62 | 17628.02 | 18082.32
Мероприятия в сфере водоснабжения
Группа 1. Строительство, реконструкция или модернизация объектов централизованных систем водоснабжения в целях подключения объектов капитального строительства (ОКС) абонентов:
1.1. Строительство новых сетей водоснабжения в целях подключения ОКС абонентов
1.1.1
1.1.2
1.2. Строительство иных объектов централизованных систем водоснабжения, за исключением сетей водоснабжения
1.2.1
1.2.2
1.2.3
1.3. Увеличение пропускной способности существующих сетей водоснабжения в целях подключения ОКС абонентов
1.3.1
1.3.2
1.4. Увеличение мощности и производительности существующих объектов централизованных систем водоснабжения, за исключением сетей водоснабжения
Приложение I - 8 |  |  | 1.4.1 |  | 2: Проектирование и строительство ПНС на ул.Советская; 3: заниженное давление в летний период при увеличенном расходе воды на полив; 4: г.Димитровград ул.Советская; 8: шт; 12: 01.04.2021; 13: 01.08.2021; 14: 3500; 19: 3500
1.4.2
|  |  | Всего по группе 1. |  | 14: 3500; 19: 3500
Группа 2. Строительство новых объектов централизованных систем водоснабжения, не связанных с подключением новых ОКС абонентов
2.1. Строительство новых сетей водоснабжения
2.1.1.
2.2. Строительство иных объектов централизованных систем водоснабжения, за исключением сетей водоснабжения
|  | смета 02-01 | 2.2.1. |  | 2: Бурение скважины на водозаборе; 3: пескует резервная скважина; 4: Водозабор п.Дачный; 5: 100; 6: 100; 7: скважина; 8: шт; 9: 1; 10: 1; 12: 05.2018; 13: 10.2018; 14: 2332,76; 16: 2332,76
исправлено, смета приложена | сумма в сводном расчете 1 663 147,79тыс.руб.(ошибка), В сводном расчете неверно указаны суммы смет, расчет распечатан не в полном объеме | смета 02-02-02 и 02-02-01 | 2.2.2. |  | 2: Внедрение системы обеззараживания питьевой воды на водозаборе п.Дачный; 3: обеспечения населения п.Дачный питьевой водой гарантированного качества; 4: Водозабор п.Дачный; 7: установка УФО; 8: шт; 9: 0; 10: 1; 12: 04.2018; 13: 10.2018; 14: 939.49; 16: 939.49
|  |  | Всего по группе 2. | [13 empty] | 3272.25 | 0 | 3272.25 | 0 | 0 | 0 | 0 | 0 | 0 | 0 | 0 | 0 | 0 | 0 | 0 | 0 | 0 | 0 | 0 | 0 | 0 | 0 | 0 | 0 | 0 | 0 | 0 | 0 | 0 | 0 | 0
Группа 3. Реконструкция или модернизация существующих объектов в целях снижения уровня износа существующих объектов
3.1. Реконструкция или модернизация существующих сетей водоснабжения
В пояснительной записке описано, что смета только на пайку труб 99,45 тыс.руб. без НДС остальные работы и закупка материалов хозспособ | в смете стоимость 99,45, что существенного меньше, чем в ип | смета 01-01 | 3.1.1 |  | 2: Прокладка водопроводных сетей Д 500 мм из полиэтиленовых труб по ул.Прониной протяженностью 239 м; 3: физический износ, обеспечение бесперебойного водоснабжения; 4: г.Димитровгоад р-н ул.Прониной; 5: 90; 6: 100; 7: протяженность; 8: м; 9: 239; 10: 239; 12: 01.07.2017; 13: 31.08.2017; 14: 1822.9827; 15: 1822.9827
В описательной части d315 это обозначение стальной трубы, которую меняем (по наружному диаметру), обозначение ПЭ труб 300 | в сводном расчете итог вначале документа и в конце-разный, в описательной части Ип стоит замена на d 315, в табличном варианте ИП и смете-d300, наименование мероприятия в смете отличается от ИП | смета 01-02 | 3.1.2 |  | 2: Бестраншейная перекладка водопроводных сетей Д 300 мм из полиэтиленовых труб от дома №56 ул.Вокзальная до ВК-3 находящийся на пустыре за ж/д путями протяженностью 264м; 3: физический износ, обеспечение бесперебойного водоснабжения; 4: г.Димитровград 6 квартал; 5: 90; 6: 100; 7: протяженность; 8: м; 9: 264; 10: 264; 12: 01.04.2018; 13: 31.06.2018; 14: 4903.98; 16: 4903.98
исправлено | название -метраж неверный-1130м | смета 01-04 | 3.1.3 |  | 2: Бестраншейная перекладка водопроводных сетей Д 500 мм из полиэтиленовых труб по ул. Красноармейская от ул. Куйбышева до ул.Пос.Лесхоза протяженностью 1130м; 3: физический износ, обеспечение бесперебойного водоснабжения; 4: г.Димитровград Центральный р-он; 5: 90; 6: 100; 7: протяженность; 8: м; 9: 1130; 10: 1130; 12: 01.09.2017; 13: 01.12.2017; 14: 22283.56; 15: 22283.56
исправлено, (труба стальная обозначается по внешнему диаметру Д 530 её и меняем, обозначение ПЭ трубы 500) | в смете Д=500 | смета 01-05 | 3.1.4 |  | 2: Бестраншейная перекладка водопроводных сетей Д 500 мм из полиэтиленовых труб, от 989 км через ж/д по ул.Земина до 104 дома по ул.Земина протяженностью 1200м; 3: физический износ, обеспечение бесперебойного водоснабжения; 4: г.Димитровград Центральный р-он; 5: 90; 6: 100; 7: протяженность; 8: м; 9: 1200; 10: 1200; 12: 01.04.18; 13: 31.08.18; 14: 26999.24; 16: 26999.24
исправлено | в смете Д=500 | смета 01-09 | 3.1.5 |  | 2: Бестраншейная перекладка водопроводных сетей Д 500 мм из полиэтиленовых труб от д.104 по ул.Земина по ул.Пролетарская, протяженностью 2030м; 3: физический износ, обеспечение бесперебойного водоснабжения; 4: г.Димитровград Центральный р-он; 5: 90; 6: 100; 7: протяженность; 8: м; 9: 2030; 10: 2030; 12: 01.04.19; 13: 31.08.19; 14: 40677.03; 17: 40677.03
|  | смета 01-06 | 3.1.6 | в наименовании ( графа 2) указано 974 м, в графе 10-994м; в смете стоимость мероприятия 13 990,235 т.р., а в графе 14-11433,94т.р. | 2: Бестраншейная перекладка водопроводных сетей Д 300 мм из полиэтиленовых труб от Мичурина 7 до Куйбышева 268 протяженностью 994 м.; 3: физический износ, обеспечение бесперебойного водоснабжения; 4: г.Димитровград р-он Химмаш; 5: 90; 6: 100; 7: протяженность; 8: м; 9: 994; 10: 994; 12: 01.04.2018; 13: 31.07.2018; 14: 11433.94; 16: 11433.94
| визуально ок | смета 01-11 | 3.1.7 | в наименовании ( графа 2) указано 485 м, в графе 10-535м | 2: Бестраншейная перекладка водопроводных сетей Д 300 мм из полиэтиленовых труб от Осипенко 3 до мичурина 7 протяженностью 535 м.; 3: физический износ, обеспечение бесперебойного водоснабжения; 4: г.Димитровград р-он Химмаш; 5: 90; 6: 100; 7: протяженность; 8: м; 9: 535; 10: 535; 12: 01.04.2018; 13: 31.06.2018; 14: 7259.11; 16: 7259.11
|  | смета 01-012 | 3.1.8 | в наименовании ( графа 2) указано 850м, в графе 10-870м | 2: Перекладка водопроводных сетей Д 500 мм из полиэтиленовых труб по Титова от д.11 протяженностью 870 м.; 3: физический износ, обеспечение бесперебойного водоснабжения; 4: г.Димитровград р-он поселка Лесная Горка; 5: 90; 6: 100; 7: протяженность; 8: м; 9: 870; 10: 870; 12: 01.04.2019; 13: 31.07.2019; 14: 10435.37; 17: 10435.37
|  | смета 01-03 | 3.1.9 |  | 2: Бестраншейная перекладка водопроводных сетей Д 500 мм из полиэтиленовых труб под ж/д от поворота на Октябрьскую до ул.Первомайская протяженностью 180 м.; 3: физический износ, обеспечение бесперебойного водоснабжения; 4: г.Димитровград Первомайский р-он; 5: 90; 6: 100; 7: протяженность; 8: м; 9: 180; 10: 180; 12: 01.04.2018; 13: 31.06.2018; 14: 4798.71; 16: 4798.71
| визуально ок | смета 01-07 | 3.1.10 |  | 2: Бестраншейная перекладка водопроводных сетей Д 500 мм из полиэтиленовых труб от ул.Прониной,6 до поворота на ул. Октябрьскую протяженностью 790 м.; 3: физический износ, обеспечение бесперебойного водоснабжения; 4: г.Димитровград Первомайский р-он; 5: 90; 6: 100; 7: протяженность; 8: м; 9: 790; 10: 790; 12: 01.04.2019; 13: 31.06.2019; 14: 13990.23; 17: 13990.23
| визуально ок | смета 01-10 | 3.1.11 |  | 2: Бестраншейная перекладка водопроводных сетей Д 300 мм из полиэтиленовых труб от перекрестка Автостроителей-Победы, по Победы до Дрогобыческой, по Дрогобыческой до поворота на Западную по Западной до дома № 80 протяженностью 3203 м.; 3: физический износ, обеспечение бесперебойного водоснабжения; 4: г.Димитровград Первомайский р-он; 5: 90; 6: 100; 7: протяженность; 8: м; 9: 3203; 10: 3203; 12: 01.04.2020; 13: 31.09.2020; 14: 39118.11; 18: 39118.11
d300 - 11,6тыс.руб/1м. |  |  | 3.1.12 |  | 2: Бестраншейная перекладка водопроводных сетей Д 300 мм из полиэтиленовых труб от пересечения перМичурина- ул.50 Лет Октября, вдоль 50 Лет Октября до д.86,поворот на ул.Вокзальная и по ул.Вокзальная; 3: физический износ, обеспечение бесперебойного водоснабжения; 4: г.Димитровград 6 квартал; 5: 90; 6: 100; 7: протяженность; 8: м; 9: 724; 10: 724; 12: 01.04.2024; 13: 31.07.2024; 14: 8766.97; 22: 8766.97
d300 - 11,8тыс.руб/1м. |  |  | 3.1.13 |  | 2: Замена водопровода Д=300 ул.Осипенко; 3: физический износ, обеспечение бесперебойного водоснабжения; 4: г.Димитровград р-он ул.Осипенко; 5: 90; 6: 100; 7: протяженность; 8: м; 9: 409; 10: 409; 12: 01.04.2032; 13: 31.06.2032; 14: 4956.32; 30: 4956.32
приложена верная смета | в сводном расчете итог вначале документа и в конце-разный | смета 01-08 | 3.1.14 |  | 2: Бестраншейная перекладка водопроводных сетей Д 500 мм из полиэтиленовых труб Автостроителей от Куйбышева 119 до перекрестка с ул. Западная протяженностью 2170 м; 3: физический износ, обеспечение бесперебойного водоснабжения; 4: г.Димитровград Первомайский р-он; 5: 90; 6: 100; 7: протяженность; 8: м; 9: 2170; 10: 2170; 12: 01.04.2021; 13: 31.10.2021; 14: 42332.12; 19: 42332.12
d500 - 16тыс.руб/1м. |  |  | 3.1.15 |  | 2: Замена водопровода Д= 500 по Октябрьской от д.73 ул.Первомайская до ВНС по ул.Свирская17б; 3: физический износ, обеспечение бесперебойного водоснабжения; 4: г.Димитровград Первомайский р-он; 5: 90; 6: 100; 7: протяженность; 8: м; 9: 1123; 10: 1123; 12: 01.04.2044; 13: 31.06.2044; 14: 25505.67; 42: 25505.67
d300 - 13,4тыс.руб/1м. |  |  | 3.1.16 |  | 2: Замена водопровода Д= 300 по Московская от ул.Свирская до ж/д ул.Мостовая; 3: физический износ, обеспечение бесперебойного водоснабжения; 4: г.Димитровград Первомайский р-он; 5: 90; 6: 100; 7: протяженность; 8: м; 9: 1771; 10: 1771; 12: 01.04.2045; 13: 01.10.2045; 14: 21432.25; 43: 21432.25
d250 - 12тыс.руб/1м. |  |  | 3.1.17 | в наименовании ( графа 2) указано 262м, в графе 10-346м | 2: Бестраншейная перекладка водопроводных сетей Д 250 мм из полиэтиленовых труб ул.Циолковского 346 м; 3: физический износ, обеспечение бесперебойного водоснабжения; 4: г.Димитровград Первомайский р-он; 5: 90; 6: 100; 7: протяженность; 8: м; 9: 346; 10: 346; 12: 01.04.2033; 13: 31.06.2033; 14: 4189.44; 31: 4189.44
d300 - 13,4тыс.руб/1м. |  |  | 3.1.18 |  | 2: Замена водопровода Д=300 ул.Черемшанская; 3: физический износ, обеспечение бесперебойного водоснабжения; 4: г.Димитровград р-он Олимп (7-8 микрорайон); 5: 90; 6: 100; 7: протяженность; 8: м; 9: 862; 10: 862; 12: 01.04.2039; 13: 31.06.2039; 14: 10431.91; 37: 10431.91
d250 - 12тыс.руб/1м. |  |  | 3.1.19 |  | 2: Замена водопровода Д= 250 ул.Алтайская; 3: физический износ, обеспечение бесперебойного водоснабжения; 4: г.Димитровград р-он Олимп (7-8 микрорайон); 5: 90; 6: 100; 7: протяженность; 8: м; 9: 500; 10: 500; 12: 01.04.2043; 13: 31.06.2043; 14: 5692.51; 41: 5692.51
исправлено | название существенно отличается от сметы | смета 01-15 | 3.1.20 |  | 2: Перекладка водопроводных сетей Д 500 мм из полиэтиленовых труб от ул. Куйбышева д.119 до поворота на ул.Земина протяженностью 1103 м; 3: физический износ, обеспечение бесперебойного водоснабжения; 4: г.Димитровград 5 квартал; 5: 90; 6: 100; 7: протяженность; 8: м; 9: 1103; 10: 1103; 12: 01.05.2021; 13: 31.09.2021; 14: 16928.97; 19: 16928.97
d300 - 13,4 тыс.руб/1м. | расчет брался из средней стоимости перекладки сети аналогичного диаметра |  | 3.1.21 |  | 2: Замена водопровода Д=300 ул.Кирпичная; 3: физический износ, обеспечение бесперебойного водоснабжения; 4: г.Димитровград 5 квартал; 5: 90; 6: 100; 7: протяженность; 8: м; 9: 800; 10: 800; 12: 01.05.40; 13: 31.07.40; 14: 9685.52; 38: 9685.52
d300 - 13,4тыс.руб/1м. |  |  | 3.1.22 |  | 2: Замена водопровода Д=300 р-н ул. Гоголя; 3: физический износ, обеспечение бесперебойного водоснабжения; 4: г.Димитровград р-он ул.Березовая роща; 5: 90; 6: 100; 7: протяженность; 8: м; 9: 386; 10: 386; 12: 01.04.2035; 13: 31.06.2035; 14: 5481.77; 33: 5481.77
|  | смета 01-13 | 3.1.23 |  | 2: Бестраншейная перекладка водопроводных сетей Д 300 мм из полиэтиленовых труб по ул. Т.Потаповой от ул.Дзержинского протяженностью 1420 м.; 3: физический износ, обеспечение бесперебойного водоснабжения; 4: г.Димитровград р-он поселка Лесная Горка; 5: 90; 6: 100; 7: протяженность; 8: м; 9: 1420; 10: 1420; 12: 01.04.2020; 13: 31.08.2020; 14: 16190.33; 18: 16190.33
d300 - 13,4тыс.руб/1м. |  |  | 3.1.24 |  | 2: Замена водопровода Д=300 ПЭ по ул. Горького от Титова; 3: физический износ, обеспечение бесперебойного водоснабжения; 4: г.Димитровград р-он поселка Лесная Горка; 5: 90; 6: 100; 7: протяженность; 8: м; 9: 1278; 10: 1278; 12: 01.04.2025; 13: 31.09.2030; 14: 16499.23; 23: 7006.46; 28: 9492.77
исправлено | по сводному расчету стоимость 2 201 | смета 01-14 | 3.1.25 |  | 2: Перекладка водопроводных сетей Д 100 мм из полиэтиленовых труб по ул.Садовая, протяженностью 2000 м; 3: физический износ, обеспечение бесперебойного водоснабжения; 4: г.Димитровград Центральный р-он; 5: 90; 6: 100; 7: протяженность; 8: м; 9: 2000; 10: 2000; 12: 01.04.20; 13: 31.08.20; 14: 12111.98; 18: 12111.98
d250 - 12тыс.руб/1м. |  |  | 3.1.26 |  | 2: Перекладка труб Д=250 ул.3Интернационала от Л.Горки до ул.Власть Труда; 3: физический износ, обеспечение бесперебойного водоснабжения; 4: г.Димитровград Центральный р-он; 5: 90; 6: 100; 7: протяженность; 8: м; 9: 643; 10: 643; 12: 01.04.2042; 13: 31.07.2042; 14: 7313.13; 40: 7313.13
|  |  | 3.1.27 |  | 2: Перекладка труб Д=300 ул.Дзержинского от ул.Т.Потаповой, пер.Кирова до ж/д по ул. Питомная; 3: физический износ, обеспечение бесперебойного водоснабжения; 4: г.Димитровград Центральный р-он; 5: 90; 6: 100; 7: протяженность; 8: м; 9: 2503; 10: 2503; 12: 01.04.26; 13: 31.08.35; 14: 30308.98; 24: 8269.28; 25: 8194.87; 32: 9371.62; 33: 4473.21
d500 - 15тыс.руб/1м. |  |  | 3.1.28 |  | 2: Перекладка труб Д=500 Курортное шоссе; 3: физический износ, обеспечение бесперебойного водоснабжения; 4: г.Димитровград Центральный р-он; 5: 90; 6: 100; 7: протяженность; 8: м; 9: 1103; 10: 1103; 12: 01.04.2046; 13: 01.09.2046; 14: 25035.22; 44: 25035.22
d300 - 13,4тыс.руб/1м. |  |  | 3.1.29 |  | 2: Замена водопровода Д=300 от ж/д по ул. Андреева, 9Линия; 3: физический износ, обеспечение бесперебойного водоснабжения; 4: г.Димитровград р-он Осиновой рощи; 5: 90; 6: 100; 7: протяженность; 8: м; 9: 1820; 10: 1820; 12: 01.04.2029; 13: 31.09.2042; 14: 22030.5; 27: 8181.8; 29: 4210.74; 40: 9637.96
d300 - 13,4тыс.руб/1м. |  |  | 3.1.30 |  | 2: Замена водопровода Д=300 от 9Линия,17 до ул.Западная; 3: физический износ, обеспечение бесперебойного водоснабжения; 4: г.Димитровград р-он Осиновой рощи; 5: 90; 6: 100; 7: протяженность; 8: м; 9: 500; 10: 500; 12: 01.04.2043; 13: 31.09.2043; 14: 6053.45; 41: 6053.45
d300 - 13,4тыс.руб/1м. |  |  | 3.1.31 |  | 2: Замена водопровода Д=300 от ул.Горького до ул.Куйбышева,; 3: физический износ, обеспечение бесперебойного водоснабжения; 4: г.Димитровград р-он ДОСААФ; 5: 90; 6: 100; 7: протяженность; 8: м; 9: 866; 10: 866; 12: 01.04.2023; 13: 31.08.2023; 14: 10485.02; 21: 10485.02
d300 - 13,4тыс.руб/1м. |  |  | 3.1.32 | в графе 9 указано 1887м, в графе 10-1608м | 2: Замена водопровода Д=300 ул. Куйбышева; 3: физический износ, обеспечение бесперебойного водоснабжения; 4: г.Димитровград р-он ДОСААФ; 5: 90; 6: 100; 7: протяженность; 8: м; 9: 1887; 10: 1887; 12: 01.04.2028; 13: 31.08.2037; 14: 22840.41; 26: 7954.54; 34: 10168.51; 35: 4717.36
d150 - 8тыс.руб/1м. |  |  | 3.1.33 |  | 2: Замена водопровода Д=150 ул.Шишкина; 3: физический износ, обеспечение бесперебойного водоснабжения; 4: г.Димитровград р-он п.Дачный; 5: 90; 6: 100; 7: протяженность; 8: м; 9: 1338; 10: 1338; 12: 01.04.2041; 13: 31.06.2041; 14: 10596.92; 39: 10596.92
d500 - 11тыс.руб/1м. | расчет выполнен из средней стоимости перекладки сети аналогичного диаметра, методом раскопки траншеи |  | 3.1.34 | этих пунктов нет в описании | 2: Перекладка магистральных водоводов д.500 на Водозаборе Горка; 3: физический износ, обеспечение бесперебойного водоснабжения; 4: Водозабор "Горка"; 5: 100; 6: 100; 7: протяженность; 8: м; 9: 3273; 10: 3273; 12: 01.05.2039; 13: 01.12.2043; 14: 33124.13; 37: 6824.49; 40: 8806; 41: 13780.32; 43: 3713.32
d400 - 10тыс.руб/1м. |  |  | 3.1.35 | этих пунктов нет в описании | 2: Перекладка магистральных водоводов д.400 на Водозаборе Горка; 3: физический износ, обеспечение бесперебойного водоснабжения; 4: Водозабор "Горка"; 5: 100; 6: 100; 7: протяженность; 8: м; 9: 4550; 10: 4550; 12: 01.05.2031; 13: 01.12.2041; 14: 43938.45; 29: 4762.98; 30: 4150.45; 35: 5794.34; 37: 8604.6; 38: 15797.46; 39: 4828.62
d300 - 8тыс.руб/1м. |  |  | 3.1.36 | этих пунктов нет в описании | 2: Перекладка магистральных водоводов д.300 на Водозаборе Горка; 3: физический износ, обеспечение бесперебойного водоснабжения; 4: Водозабор "Горка"; 5: 100; 6: 100; 7: протяженность; 8: м; 9: 3356; 10: 3356; 12: 01.05.2033; 13: 01.12.2041; 14: 25074.61; 31: 4150.15; 36: 11329.6; 39: 9594.86
|  | сметы 02-01-01 и 02-01-02 | 3.2.1 |  | 2: Техническое перевооружение систем автоматизации скважин на водозаборе «Горка» и внедрение диспетчеризации.; 3: обеспечение оранной сигнализацией по предписанию № 63 от 17.07.2015г. п. 2 ФМБА), - обеспечения дистанционного наблюдения и реагирования, защита насосов, - обеспечение бесперебойной работы за счет автоматического ввода резервных насосов; 4: водозабор "Горка"; 9: 0; 10: 1; 12: 09.2017; 13: 12.2018; 14: 19912.2; 15: 8726.94; 16: 11185.26
3.2.2
|  |  | Всего по группе 3. | [13 empty] | 640640.2727 | 32833.4828 | 66580.24 | 65102.63 | 67420.42 | 59261.09 | 0 | 10485.02 | 8766.97 | 7006.46 | 8269.28 | 8194.87 | 7954.54 | 8181.8 | 9492.77 | 8973.72 | 9106.77 | 8339.59 | 9371.62 | 9954.98 | 10168.51 | 10511.7 | 11329.6 | 25861 | 25482.98 | 25020.4 | 25757.09 | 25526.28 | 25505.67 | 25145.57 | 25035.22
Группа 4. Мероприятия, направленные на повышение экологической эффективности, достижение плановых значений показателей надежности, качества и энергетической эффективности объектов централизованных систем водоснабжения
приложение II-15 II-16 |  |  | 4.1.1 |  | 2: Модернизация скважин участка "Водозабор "Горка" замена насосов; 3: истекший срок службы (3года); 4: скв.3,4,8,21; 5: 100; 6: 100; 7: насосЭЦВ; 8: шт; 9: 4; 10: 4; 12: 01.04.2018; 13: 01.12.2018; 14: 218.713; 16: 218.713
приложение II-15 II-16 |  |  | 4.1.2 |  | 2: Модернизация скважин участка "Водозабор "Горка" замена насосов; 3: истекший срок службы (3года); 4: скв.1,2,12,14,16,22,27,24; 5: 100; 6: 100; 7: насосЭЦВ; 8: шт; 9: 8; 10: 8; 12: 01.04.2019; 13: 01.12.2019; 14: 473.062; 17: 473.062
приложение II-15 II-16 |  |  | 4.1.3 |  | 2: Модернизация скважин участка "Водозабор "Горка" замена насосов; 3: истекший срок службы (3года); 4: скв.7,10,13,23,25,28,30,32,37,39,42; 5: 100; 6: 100; 7: насосЭЦВ; 8: шт; 9: 11; 10: 11; 12: 01.04.2020; 13: 01.12.2020; 14: 591.593; 18: 591.593
приложение II-15 II-16 |  |  | 4.1.4 |  | 2: Модернизация скважин участка "Водозабор "Горка" замена насосов; 3: истекший срок службы (3года); 4: скв.6,18,19,29,35,40; 5: 100; 6: 100; 7: насосЭЦВ; 8: шт; 9: 6; 10: 6; 12: 01.04.2021; 13: 01.12.2021; 14: 449.049; 19: 449.049
приложение II-15 II-16 |  |  | 4.1.5 |  | 2: Модернизация скважин участка "Водозабор "Горка" замена насосов; 3: истекший срок службы (3года); 4: скв.3,4,8,21,33,213,7; 5: 100; 6: 100; 7: насосЭЦВ; 8: шт; 9: 7; 10: 7; 12: 01.04.2022; 13: 01.12.2022; 14: 350.401; 20: 350.401
приложение II-15 II-16 |  |  | 4.1.6 |  | 2: Модернизация скважин участка "Водозабор "Горка" замена насосов; 3: истекший срок службы (3года); 4: скв.1,2,12,14,16,22,27,24; 5: 100; 6: 100; 7: насосЭЦВ; 8: шт; 9: 8; 10: 8; 12: 01.04.2023; 13: 01.12.2023; 14: 473.062; 21: 473.062
приложение II-15 II-16 |  |  | 4.1.7 |  | 2: Модернизация скважин участка "Водозабор "Горка" замена насосов; 3: истекший срок службы (3года); 4: скв.10,13,23,25,28,30,32; 5: 100; 6: 100; 7: насосЭЦВ; 8: шт; 9: 7; 10: 7; 12: 01.04.2024; 13: 01.12.2024; 14: 444.152; 22: 444.152
приложение II-15 II-16 |  |  | 4.1.8 |  | 2: Модернизация скважин участка "Водозабор "Горка" замена насосов; 3: истекший срок службы (3года); 4: скв.6,18,19,29,37,39,42; 5: 100; 6: 100; 7: насосЭЦВ; 8: шт; 9: 8; 10: 8; 12: 01.04.2025; 13: 01.12.2025; 14: 544.334; 23: 544.334
приложение II-15 II-16 |  |  | 4.1.9 |  | 2: Модернизация скважин участка "Водозабор "Горка" замена насосов; 3: истекший срок службы (3года); 4: скв.3,4,8,21,33,213,35; 5: 100; 6: 100; 7: насосЭЦВ; 8: шт; 9: 7; 10: 7; 12: 01.04.2026; 13: 01.12.2026; 14: 350.401; 24: 350.401
приложение II-15 II-16 |  |  | 4.1.10 |  | 2: Модернизация скважин участка "Водозабор "Горка" замена насосов; 3: истекший срок службы (3года); 4: скв.1,2,12,14,16,22,27,40; 5: 100; 6: 100; 7: насосЭЦВ; 8: шт; 9: 8; 10: 8; 12: 01.04.2027; 13: 01.12.2027; 14: 473.062; 25: 473.062
приложение II-15 II-16 |  |  | 4.1.11 |  | 2: Модернизация скважин участка "Водозабор "Горка" замена насосов; 3: истекший срок службы (3года); 4: скв.10,13,23,25,28,30,24; 5: 100; 6: 100; 7: насосЭЦВ; 8: шт; 9: 7; 10: 7; 12: 01.04.2028; 13: 01.12.2028; 14: 444.152; 26: 444.152
приложение II-15 II-16 |  |  | 4.1.12 |  | 2: Модернизация скважин участка "Водозабор "Горка" замена насосов; 3: истекший срок службы (3года); 4: скв.6,18,19,29,37,39,32; 5: 100; 6: 100; 7: насосЭЦВ; 8: шт; 9: 8; 10: 8; 12: 01.04.2029; 13: 01.12.2029; 14: 544.334; 27: 544.334
приложение II-15 II-16 |  |  | 4.1.13 |  | 2: Модернизация скважин участка "Водозабор "Горка" замена насосов; 3: истекший срок службы (3года); 4: скв.3,4,8,21,33,213,35; 5: 100; 6: 100; 7: насосЭЦВ; 8: шт; 9: 7; 10: 7; 12: 01.04.2030; 13: 01.12.2030; 14: 350.401; 28: 350.401
приложение II-15 II-16 |  |  | 4.1.14 |  | 2: Модернизация скважин участка "Водозабор "Горка" замена насосов; 3: истекший срок службы (3года); 4: скв.1,2,12,14,16,22,27,40; 5: 100; 6: 100; 7: насосЭЦВ; 8: шт; 9: 8; 10: 8; 12: 01.04.2031; 13: 01.12.2031; 14: 473.062; 29: 473.062
приложение II-15 II-16 |  |  | 4.1.15 |  | 2: Модернизация скважин участка "Водозабор "Горка" замена насосов; 3: истекший срок службы (3года); 4: скв.10,13,23,25,28,30,24; 5: 100; 6: 100; 7: насосЭЦВ; 8: шт; 9: 7; 10: 7; 12: 01.04.2032; 13: 01.12.2032; 14: 444.152; 30: 444.152
приложение II-15 II-16 |  |  | 4.1.16 |  | 2: Модернизация скважин участка "Водозабор "Горка" замена насосов; 3: истекший срок службы (3года); 4: скв.6,18,19,29,37,39,32; 5: 100; 6: 100; 7: насосЭЦВ; 8: шт; 9: 8; 10: 8; 12: 01.04.2033; 13: 01.12.2033; 14: 544.334; 31: 544.334
приложение II-15 II-16 |  |  | 4.1.17 |  | 2: Модернизация скважин участка "Водозабор "Горка" замена насосов; 3: истекший срок службы (3года); 4: скв.1,2,12,14,16,22,27,40; 5: 100; 6: 100; 7: насосЭЦВ; 8: шт; 9: 7; 10: 7; 12: 01.04.2034; 13: 01.12.2034; 14: 350.401; 32: 350.401
приложение II-15 II-16 |  |  | 4.1.18 |  | 2: Модернизация скважин участка "Водозабор "Горка" замена насосов; 3: истекший срок службы (3года); 4: скв.10,13,23,25,28,30,24; 5: 100; 6: 100; 7: насосЭЦВ; 8: шт; 9: 8; 10: 8; 12: 01.04.2035; 13: 01.12.2035; 14: 473.062; 33: 473.062
приложение II-15 II-16 |  |  | 4.1.19 |  | 2: Модернизация скважин участка "Водозабор "Горка" замена насосов; 3: истекший срок службы (3года); 4: скв.6,18,19,29,37,39,32; 5: 100; 6: 100; 7: насосЭЦВ; 8: шт; 9: 7; 10: 7; 12: 01.04.2036; 13: 01.12.2036; 14: 444.152; 34: 444.152
приложение II-15 II-16 |  |  | 4.1.20 |  | 2: Модернизация скважин участка "Водозабор "Горка" замена насосов; 3: истекший срок службы (3года); 4: скв.1,2,12,14,16,22,27,40; 5: 100; 6: 100; 7: насосЭЦВ; 8: шт; 9: 5; 10: 5; 12: 01.04.2037; 13: 01.12.2037; 14: 313.231; 35: 313.231
приложение II-15 II-16 |  |  | 4.1.21 |  | 2: Модернизация скважин участка "Водозабор "Горка" замена насосов; 3: истекший срок службы (3года); 4: скв.10,13,23,25,28,30,24; 5: 100; 6: 100; 7: насосЭЦВ; 8: шт; 9: 7; 10: 7; 12: 01.04.2038; 13: 01.12.2038; 14: 350.401; 36: 350.401
приложение II-15 II-16 |  |  | 4.1.22 |  | 2: Модернизация скважин участка "Водозабор "Горка" замена насосов; 3: истекший срок службы (3года); 4: скв.6,18,19,29,37,39,32; 5: 100; 6: 100; 7: насосЭЦВ; 8: шт; 9: 8; 10: 8; 12: 01.04.2039; 13: 01.12.2039; 14: 473.062; 37: 473.062
приложение II-15 II-16 |  |  | 4.1.23 |  | 2: Модернизация скважин участка "Водозабор "Горка" замена насосов; 3: истекший срок службы (3года); 4: скв.1,2,12,14,16,22,27,40; 5: 100; 6: 100; 7: насосЭЦВ; 8: шт; 9: 7; 10: 7; 12: 01.04.2040; 13: 01.12.2040; 14: 444.152; 38: 444.152
приложение II-15 II-16 |  |  | 4.1.24 |  | 2: Модернизация скважин участка "Водозабор "Горка" замена насосов; 3: истекший срок службы (3года); 4: скв.10,13,23,25,28,30; 5: 100; 6: 100; 7: насосЭЦВ; 8: шт; 9: 7; 10: 7; 12: 01.04.2041; 13: 01.12.2041; 14: 385.27; 39: 385.27
приложение II-15 II-16 |  |  | 4.1.25 |  | 2: Модернизация скважин участка "Водозабор "Горка" замена насосов; 3: истекший срок службы (3года); 4: скв.6,18,19,29,37,39,32; 5: 100; 6: 100; 7: насосЭЦВ; 8: шт; 9: 7; 10: 7; 12: 01.04.2042; 13: 01.12.2042; 14: 350.401; 40: 350.401
приложение II-15 II-16 |  |  | 4.1.26 |  | 2: Модернизация скважин участка "Водозабор "Горка" замена насосов; 3: истекший срок службы (3года); 4: скв.1,2,12,14,16,22,27,40; 5: 100; 6: 100; 7: насосЭЦВ; 8: шт; 9: 8; 10: 8; 12: 01.04.2043; 13: 01.12.2043; 14: 473.062; 41: 473.062
приложение II-15 II-16 |  |  | 4.1.27 |  | 2: Модернизация скважин участка "Водозабор "Горка" замена насосов; 3: истекший срок службы (3года); 4: скв.10,13,23,25,28,30,24; 5: 100; 6: 100; 7: насосЭЦВ; 8: шт; 9: 7; 10: 7; 12: 01.04.2044; 13: 01.12.2044; 14: 444.152; 42: 444.152
приложение II-15 II-16 |  |  | 4.1.28 |  | 2: Модернизация скважин участка "Водозабор "Горка" замена насосов; 3: истекший срок службы (3года); 4: скв.6,18,19,29,37,39,32; 5: 100; 6: 100; 7: насосЭЦВ; 8: шт; 9: 8; 10: 8; 12: 01.04.2045; 13: 01.12.2045; 14: 544.334; 43: 544.334
приложение II-15 II-16 |  |  | 4.1.29 |  | 2: Модернизация скважин участка "Водозабор "Горка" замена насосов; 3: истекший срок службы (3года); 4: скв.1,2,12,14,16,22,27; 5: 100; 6: 100; 7: насосЭЦВ; 8: шт; 9: 7; 10: 7; 12: 01.04.2046; 13: 01.12.2046; 14: 350.401; 44: 350.401
|  |  | 4.1.30 |  | 2: Модернизация скважин участка "Водозабор "Горка" оснащение первого и второго подъема оборудованием для диспетчереации; 3: оснащение первого и второго подъема оборудованием для диспетчереации, обеспечение бесперебойной работы за счет автоматического ввода резервных насосов; 4: Водозабор "Горка"; 9: 0; 10: 1; 12: 01.05.2019; 13: 01.12.2021; 14: 14268.94; 17: 4902.07; 18: 2574.61; 19: 6792.26
Основание цены Приложения к договору по оценке запасов воды на п.Дачный (одна скважина), скан приложен. 360 000руб. На 30 скважин Водозабора "Горка" стоимость возрастет ориентировочно до 8 млн.руб. Приложение II-14 |  |  | 4.1.31 |  | 2: Выполнение работ по оценке запасов подземных вод на «Водозаборе «Горка» согласно разработанному Проекту; 3: законодательство РФ; 4: Водозабор "Горка"; 7: проект; 8: шт; 9: 1; 10: 1; 12: 01.04.2022; 13: 01.12.2022; 14: 8000; 20: 8000
направлена таблица с перечнем оборудования и ком.предложениями II-1- II-11 |  |  | 4.1.32 |  | Техническое перевооружение Лаболатории Водоснабжения | законодательство РФ | Лаборатория Водозабор "Горка" | 70 | 100 | лабораторное оборудование | шт | 33 | 33 |  | 01.04.2019 | 01.12.2046 | 4310.594 |  | 167.11 | 322.24 | 213.38 | 797.6 |  |  |  | 69.241 | 110 | 143.16 |  |  | 78.272 | 136 |  | 543.1 |  | 69.241 | 110 | 143.16 |  |  | 89.5 | 234.24 |  | 99.9 | 167.11 | 179.24 | 638.1
Приложение I-12 |  |  | 4.1.33 |  | 2: Лицензирование на недропользование; 3: законодательство РФ, лицензия выдается на 10 лет; 4: Водозабор "Горка"; 7: лицензия; 8: шт; 9: 1; 10: 1; 12: 01.02.2018; 13: 01.05.2018; 14: 961.69; 16: 561.69; 26: 200; 36: 200
Приложение I-13 |  |  | 4.1.34 |  | 2: Разработка проекта, реализация технического перевооружения станции УФО Водозабора "Горка"; 3: окончание срока действия проекта; 4: Водозабор "Горка"; 5: 90; 6: 100; 7: проект, станция УФО; 8: шт; 9: 1; 10: 1; 12: 01.02.2025; 13: 01.05.2025; 14: 3000; 23: 3000
приложение I-7 |  |  | 4.1.35 |  | 2: замена оборудование на участок ВС; 3: истекший срок службы (3года); 4: насосы ЦНС на ВНС; 5: 100; 6: 100; 7: насосы ЦНС на ВНС; 8: шт; 9: 10; 10: 10; 12: 01.04.2041; 13: 31.06.2041; 14: 433.37; 39: 433.37
выбрана средняя цена ком.предложеие и скрин прилагаю Приложение I-9, I-10 |  |  | 4.1.36 |  | 2: Замена автотранспорта; 3: физический износ, необходимость доставки ТМЦ для рабочего процесса; 4: КАМАЗ; 5: 100; 6: 100; 7: спецатотранспорт; 8: шт; 9: 1; 10: 1; 12: 01.03.2022; 13: 31.04.2022; 14: 2666.08; 20: 2666.08
|  |  | Всего по группе 4. | [13 empty] | 46205.019 | 0 | 947.513 | 5697.372 | 3379.583 | 8038.909 | 11016.481 | 473.062 | 444.152 | 3613.575 | 460.401 | 616.222 | 644.152 | 544.334 | 428.673 | 609.062 | 444.152 | 1087.434 | 350.401 | 542.303 | 554.152 | 456.391 | 550.401 | 473.062 | 533.652 | 1052.88 | 350.401 | 572.962 | 611.262 | 723.574 | 988.501
Группа 5. Вывод из эксплуатации, консервация и демонтаж объектов централизованных систем водоснабжения
5.1. Вывод из эксплуатации, консервация и демонтаж сетей водоснабжения
в 2023г проектирование тампонажа 5 скважины в последующие годы тампонаж по 5 скважин и проектирование на сл.год 5 скважин Ком. Предложение на 1 скважину (при большем кол-ве скидки) Приложение II-17 |  |  | 5.1.1 |  | 2: Тампонаж скважин; 3: предотвращение загрязнения водоносного слоя; 14: 5000; 21: 200; 22: 800; 23: 800; 24: 800; 25: 800; 26: 800; 27: 800
5.1.2
5.2. Вывод из эксплуатации, консервация и демонтаж иных объектов
5.2.1
5.2.2
|  |  | Всего по группе 5. |  | 14: 5000; 21: 200; 22: 800; 23: 800; 24: 800; 25: 800; 26: 800; 27: 800
ИТОГО
Мероприятия в сфере водоотведения (транспортировка)
Группа 1. Строительство, реконструкция или модернизация объектов централизованных систем водоотведения в целях подключения объектов капитального строительства (ОКС) абонентов:
1.1. Строительство новых сетей водоотведения в целях подключения ОКС абонентов
средняя цена стрительства + стоимость материалов от 2800 руб за м/п до 3000 руб за м/п |  |  | 1.1.1 |  | 2: Строительство канализации ф 150; 3: Присоединение объекта "Водзабор "Горка" к центральной сети водоотведения; 4: 350м северо-восточнее ул.Кавказкая; 5: 0; 6: 0; 7: 500; 8: м; 12: 01.04.2023; 13: 01.12.2023; 14: 2405.08; 21: 2405.08
1.1.2
1.2. Строительство иных объектов централизованных систем водоотведения, за исключением сетей водоотведения
1.2.1
1.2.2
1.3. Увеличение пропускной способности существующих сетей водоотведения в целях подключения ОКС абонентов
1.3.1
1.3.2
1.4. Увеличение мощности и производительности существующих объектов централизованных систем водоотведения, за исключением сетей водоотведения
Приложение III-13 |  |  | 1.4.1 |  | 2: Строительство и модернизация КНС 2; 3: Увеличение объемов перекачиваемой жидкости; 4: Алтайская 69/1; 5: 0; 6: 0; 7: 80; 8: м3/ч; 12: 01.04.2018; 13: 01.12.2019; 14: 4399.337; 16: 2217.337; 17: 2182
1.4.2
|  |  | Всего по группе 1. |  | 14: 6804.417; 15: 0; 16: 2217.337; 17: 2182; 18: 0; 19: 0; 20: 0; 21: 2405.08
Группа 2. Строительство новых объектов централизованных систем водоотведения, не связанных с подключением новых ОКС абонентов
2.1. Строительство новых сетей водоотведения
2.1.1.
2.2. Строительство иных объектов централизованных системводоотведения, за исключением сетей водоотведения
2.2.1.
Всего по группе 2.
Группа 3. Реконструкция или модернизация существующих объектов в целях снижения уровня износа существующих объектов
3.1. Реконструкция или модернизация существующих сетей водоотведения
| по смете одно мероприятие, по ип два | смета 03-01
исправили |  | смета 03-01 | 3.1.1 |  | 2: Перекладка самотечного канализационного коллектора бестраншейным методом по ул.Черемшанская,Комсомольская протяженностью 385 п.м; 3: замена изношенных сетей, обеспечение песперебойного отвода стоков населения и последующая транспортировка на очистные сооружения; 4: ул.Комсомольская, ул.Черемшанская; 5: 87; 6: 100; 7: 385; 8: м; 12: 01.09.2017; 13: 01.12.2017; 14: 8687.98; 15: 8687.98
Исправим название сметы ( по факту 210м) | в смете протяженность 200м | смета 03-02 | 3.1.2 |  | 2: Бестраншейная перекладка канализационных сетей Д 830 мм из полиэтиленовых труб от канализационного колодца возле дома № 22 по ул.Циолковского до канализационного колодца возле дома № 6 по ул Циолковского протяженностью 210 п.м; 4: ул. Циолковского; 5: 83; 6: 100; 7: 210; 8: м; 12: 01.02.2018; 13: 01.12.2018; 14: 6295.59; 16: 6295.59
иправили | указать в ип адрес | смета 03-03 | 3.1.3 |  | 2: Бестраншейная перекладка канализационных сетей Д 500 мм из полиэтиленовых труб от насоса КНС-16 находящегося по адресу ул Западная 14 протяженностью 220 п.м; 4: КНС-16; 5: 93; 6: 100; 7: 220; 8: м; 12: 01.02.2018; 13: 01.12.2018; 14: 3933.63; 16: 3933.63
по факту прокладываем две ветки по 250м | протяженность по смете 250 , а в ИП 500 | смета 03-04 | 3.1.4 |  | 2: Бестраншейная перекладка канализационных сетей Д 150 мм из полиэтиленовых труб от насоса КНС-5 находящегося по адресу ул Свирская 17В до канализационного колодца-гасителя расположенного на пересечения ул.Свирская и Октябрьская протяженностью 500 п.м; 4: ул. Свирская; 5: 89; 6: 100; 7: 500; 8: м; 12: 01.02.2019; 13: 01.12.2019; 14: 3226.25; 17: 3226.25
иправили | в ИП пер.Речной, в смете ул.Осипенко | смета 3-05 | 3.1.5 |  | 2: Безтраншейная перекладка канализационных сетей Д 500 мм из полиэтиленовых труб от кан колодца по ул Осипенко до кан колодц располож у перекидного моста через реку Мелекесска протяженностью 250 п.м; 4: пер. Речной; 5: 89; 6: 100; 7: 250; 8: м; 12: 01.02.2019; 13: 01.12.2019; 14: 6434.22; 17: 6434.22
Д160 это временый трубопровод для перекачки. Этот раздел так и пописан. А монтируемые трубы будут наружним диаметром 225мм | В смете Д200, в сводном сметном расчете Д150, метраж в смете 180 м, в ИП 360 | смета 3-06 | 3.1.6 |  | 2: Бестраншейная перекладка канализационных сетей Д 200 мм из полиэтиленовых труб от канализационного колодца расположенного напротив дома № 35 по ул.Кирпичная до пересечения ул.Автостроителей и Кирпичная протяженностью 360 п.м; 4: ул. Кирпичная; 5: 77; 6: 100; 7: 360; 8: м; 12: 01.02.2020; 13: 01.12.2020; 14: 2297.22; 18: 2297.22
| в сводном сметном расчете к смете суммы совпадают | смета 03-07 | 3.1.7 |  | 2: Безтраншейная перекладка канализационных сетей Д 250 мм из полиэтиленовых труб от насоса КНС-12 находящегося по адресу ул Восточная 32а протяженностью 2900 п.м; 4: ул. Комсомольская; 5: 77; 6: 100; 7: 2900; 8: м; 12: 01.02.2020; 13: 01.12.2020; 14: 21602.02; 18: 21602.02
| в сводном сметном расчете к смете суммы совпадают | смета 03-08 | 3.1.8 |  | 2: Безтраншейная перекладка канализационных сетей Д 830 мм из полиэт труб от канал колодца возле дома № 22 по ул Циолковского до канализационного колодца возле дома № 22 по ул Циолковского до канал колодца возле дома № 6 по ул Циолковского протяженностью 190 п.м; 4: ул. Циолковского; 5: 83; 6: 100; 7: 190; 8: м; 12: 01.02.2020; 13: 01.12.2020; 14: 6022.68; 18: 6022.68
| в сводном сметном расчете к смете суммы совпадают | смета 03-09 | 3.1.9 |  | 2: Безтраншейная перекладка канализационных сетей Д 830 мм из полиэтиленовых труб от канализационного колодца возле здания № 53а по ул Автостроителей до канализационного колодца напротив дома № 19 по ул Западная протяженностью 310 п.м; 4: ул. Западная; 5: 83; 6: 100; 7: 310; 8: м; 12: 01.04.2021; 13: 01.12.2021; 14: 10349.88; 19: 10349.88
| в сводном сметном расчете к смете суммы совпадают | смета 03-10 | 3.1.10 |  | 2: Безтраншейная перекладка канализационных сетей Д 300 мм из полиэтиленовых труб от канализационного колодца возле здания № 226 по ул.Куйбышева до канализационного колодца расположенного напротив дома № 327 по ул Куйбышева протяженностью 1200 п.м; 4: ул. Куйбышева; 5: 73; 6: 100; 7: 1200; 8: м; 12: 01.04.2021; 13: 01.12.2021; 14: 13375.93; 19: 13375.93
|  |  | 3.1.11 |  | 2: Безтраншейная перекладка канализационных сетей Д 200 мм из полиэтиленовых труб протяженностью 500 п.м по улице Кирпичная и Трудовая; 4: ул. Трудовая; 5: 73; 6: 100; 7: 500; 8: м; 12: 01.04.2021; 13: 01.12.2021; 14: 3526.3; 19: 3526.3
средняя цена стрительства взята из сметы 03-03 |  |  | 3.1.12 |  | 2: Замена канализации ф 500; 4: пр.Автостроителей; 5: 73; 6: 100; 7: 210; 8: м; 12: 01.04.2022; 13: 01.12.2022; 14: 3971.291; 20: 3971.291
средняя цена стрительства взята из сметы 03-10 |  |  | 3.1.13 |  | 2: Замена канализации ф 300; 4: ул.Осипенко; 5: 78; 6: 100; 7: 390; 8: м; 12: 01.04.2022; 13: 01.12.2022; 14: 4323.709; 20: 4323.709
средняя цена стрительства равна от 7,5 т.руб за м/п до 8 т.руб за м/п |  |  | 3.1.14 |  | 2: Замена канализации ф 200; 4: пос.Дачный; 5: 86; 6: 100; 7: 3200; 8: м; 12: 01.04.2023; 13: 01.12.2026; 14: 24614.473; 21: 4221.043; 22: 8455; 23: 5233.43; 24: 6705
средняя цена стрительства взята из сметы 03-05. Стоимость ниже т.к. нет переходов через реку и ж/д пути |  |  | 3.1.15 |  | 2: Замена канализации ф 500; 4: ул. Черемшанская; 5: 92; 6: 100; 7: 330; 8: м; 12: 01.04.2027; 13: 01.12.2027; 14: 6200; 25: 6200
средняя цена стрительства равна от 7,5 т.руб за м/п до 8 т.руб за м/п |  |  | 3.1.16 |  | 2: Замена канализации ф 200; 4: ул. Алтайская; 5: 89; 6: 100; 7: 570; 8: м; 12: 01.04.2028; 13: 01.12.2028; 14: 4381.289; 26: 4381.289
средняя цена стрительства взята из сметы 03-10 |  |  | 3.1.17 |  | 2: Замена канализации ф 300; 4: ул. Земина; 5: 93; 6: 100; 7: 250; 8: м; 12: 01.04.2029; 13: 01.12.2029; 14: 2755.655; 27: 2755.655
средняя цена стрительства равна от 7,5 т.руб за м/п до 8 т.руб за м/п |  |  | 3.1.18 |  | 2: Замена канализации ф 200; 4: ул. Алтайская; 5: 90; 6: 100; 7: 890; 8: м; 12: 01.04.2030; 13: 01.12.2030; 14: 6808; 28: 6808
средняя цена стрительства взята из сметы 03-05. Стоимость ниже т.к. нет переходов через реку и ж/д пути |  |  | 3.1.19 |  | 2: Замена канализации ф 500; 4: ул. Черемшанская; 5: 92; 6: 100; 7: 390; 8: м; 12: 01.04.2031; 13: 01.12.2031; 14: 7312; 29: 7312
средняя цена стрительства взята из сметы 03-09 |  |  | 3.1.20 |  | 2: Замена канализации ф 830; 4: ул. Западная; 5: 94; 6: 100; 7: 370; 8: м; 12: 01.04.2032; 13: 01.12.2033; 14: 11317.15; 30: 5723; 31: 5594.15
средняя цена стрительства взята из сметы 03-05. Стоимость ниже т.к. нет переходов через реку и ж/д пути |  |  | 3.1.21 |  | 2: Замена канализации ф 500; 4: пр.Автостроителей; 5: 76; 6: 100; 7: 800; 8: м; 12: 01.04.2034; 13: 01.12.2035; 14: 14969; 32: 7322; 33: 7647
средняя цена стрительства взята из укрупненных норм строительства 59 до 60 т.руб за м/п |  |  | 3.1.22 |  | 2: Замена напорного коллектора ф 1000; 4: ул. Западная; 5: 92; 6: 100; 7: 1870; 8: м; 12: 01.04.2037; 13: 01.12.2044; 14: 59102.439; 35: 8071; 36: 4765.289; 37: 8222; 38: 8380; 39: 8811; 40: 9056; 41: 7786.15; 42: 4011
средняя цена стрительства взята из сметы 03-07. Удорожание цены обусловленно близким расположением МКД и замены сетей только бестраншейным методом |  |  | 3.1.23 |  | 2: Замена канализации ф 250; 4: ул. 9 Линия; 5: 90; 6: 100; 7: 460; 8: м; 12: 01.04.2044; 13: 01.12.2044; 14: 4096; 42: 4096
средняя цена стрительства взята из сметы 03-05. Стоимость ниже т.к. нет переходов через реку и ж/д пути |  |  | 3.1.24 |  | 2: Замена напорного коллектора ф 500; 4: ул. Западная; 5: 94; 6: 100; 7: 1400; 8: м; 12: 01.04.2045; 13: 01.12.2046; 14: 26145; 43: 9824; 44: 16321
3.2. Реконструкция или модернизация существующих объектов централизованных систем водоотведения, за исключением сетей водоотведения
Смета-это коммерческое предложение фирмы, работающей без НДС. В ИП все суммы предоставлены с НДС, т.к. при проведении конкурса может заявиться фирма, работающая с НДС | стоимость по расчету 320,742 т.р, по ИП 378,47 | локальный сметный расчет 44 | 3.2.1 |  | 2: Установка пожарной сигнализации; 3: соблюдение требований пожарной безопастности; 4: ул. Куйбышева 150; 5: 0; 6: 0; 7: 1; 8: шт.; 12: 01.11.2017; 13: 01.11.2017; 14: 378.476; 15: 378.476
Смета-это коммерческое предложение фирмы, работающей без НДС. В ИП все суммы предоставлены с НДС, т.к. при проведении конкурса может заявиться фирма, работающая с НДС | стоимость по смете 99,597 т.р, в ИП 117,525 т.р. | локальный сметный расчет №2 | 3.2.2 |  | 2: Установка шлагбаума; 3: обеспечение выполнения Федерального закона от 06.03.2006 №35-ФЗ «О противодействии терроризму»; 4: ул. Западная 12/3; 5: 0; 6: 0; 7: 1; 8: шт.; 12: 01.11.2017; 13: 01.11.2017; 14: 117.525; 15: 117.525
| визуально ок | смета 3 | 3.2.3 |  | 2: Установка видеонаблюдения; 3: обеспечение выполнения Федерального закона от 06.03.2006 №35-ФЗ «О противодействии терроризму»; 4: ул. Западная 12/3; 5: 0; 6: 0; 7: 1; 8: шт.; 12: 01.11.2017; 13: 01.11.2017; 14: 172.357; 15: 172.357
| в сводном сметном расчете к смете суммы совпадают | смета 03-11 | 3.2.4 |  | 2: Реконструкция помещения АТЦ; 3: для соблюдения норм и требований при работе в помещении; 4: ул. Западная 12/3; 5: 88; 6: 100; 7: 1; 8: шт.; 12: 01.04.2018; 13: 01.09.2018; 14: 5129.38; 16: 5129.38
| в сводном сметном расчете к смете суммы совпадают | смета03-12 | 3.2.5 |  | 2: Автоматизация КНС 3; 3: Автоматизация и диспетчеризация канализационных насосных станций. а так же повышение качества оказания услуг по водоотведению для нужд населения; 4: ул. Алтайская 69/1; 5: 0; 6: 0; 7: 1; 8: шт.; 12: 01.04.2018; 13: 01.12.2018; 14: 1378.36; 16: 1378.36
| в сводном сметном расчете к смете суммы совпадают | смета 03-13 | 3.2.6 |  | 2: Автоматизация КНС 5; 4: ул. Свирская 17; 5: 0; 6: 0; 7: 1; 8: шт.; 12: 01.04.2018; 13: 01.12.2018; 14: 2006.55; 16: 2006.55
| в сводном сметном расчете к смете суммы совпадают | смета 03-14 | 3.2.7 |  | 2: Автоматизация КНС 6; 4: ул. Куйбышева 34в; 5: 0; 6: 0; 7: 1; 8: шт.; 12: 01.04.2018; 13: 01.12.2018; 14: 1685.15; 16: 1685.15
| в сводном сметном расчете к смете суммы совпадают | смета 03-15 | 3.2.8 |  | 2: Автоматизация КНС 7; 4: ул. Куйбышева 8г; 5: 0; 6: 0; 7: 1; 8: шт.; 12: 01.04.2018; 13: 01.12.2018; 14: 1685.15; 16: 1685.15
| в сводном сметном расчете к смете суммы совпадают | смета 03-17 | 3.2.9 |  | 2: Автоматизация КНС 9; 4: ул. Шишкина 1а; 5: 0; 6: 0; 7: 1; 8: шт.; 12: 01.04.2018; 13: 01.12.2018; 14: 1685.15; 16: 1685.15
| в сводном сметном расчете к смете суммы совпадают | смета 03-18 | 3.2.10 |  | 2: Автоматизация КНС 12; 4: ул. Восточная 32а; 5: 0; 6: 0; 7: 1; 8: шт.; 12: 01.04.2018; 13: 01.12.2018; 14: 2386.39; 16: 2386.39
| в сводном сметном расчете к смете суммы совпадают | смета 03-16 | 3.2.11 |  | 2: Автоматизация КНС 8; 4: ул. Аблова 30б; 5: 0; 6: 0; 7: 1; 8: шт.; 12: 01.04.2019; 13: 01.12.2019; 14: 2006.55; 17: 2006.55
| в сводном сметном расчете к смете суммы совпадают | смета 03-19 | 3.2.12 |  | 2: Автоматизация КНС 13; 4: ул. Дрогобычская 16; 5: 0; 6: 0; 7: 1; 8: шт.; 12: 01.04.2019; 13: 01.12.2019; 14: 3482.07; 17: 3482.07
это суммы на строительство и ССР | в ИП стоимость 8 797,84, в смете 8 695,2 | смета 03-20 | 3.2.13 |  | 2: Автоматизация КНС 16; 4: ул. Западная 14; 5: 0; 6: 0; 7: 1; 8: шт.; 12: 01.04.2019; 13: 01.12.2019; 14: 10552.88; 17: 10552.88
Приложение III-14 |  |  | 3.2.14 |  | 2: Установка системы Цифровой Водоканал; 3: Автоматизированный учет управления распределеня и реализацией воды, с разработкой гидравлической модели системы водоснабжения и водоотведения; 4: ул. Куйбышева 150; 5: 0; 6: 0; 7: 1; 8: шт.; 12: 0.104.2020; 13: 01.12.2021; 14: 3337.151; 18: 1812.91; 19: 1524.241
исправил, там было два объекта я их объединил. Смета-это коммерческое предложение фирмы, работающей без НДС. В ИП все суммы предоставлены с НДС, т.к. при проведении конкурса может заявиться фирма, работающая с НДС | стоимость по смете 154,345 по Ип 440,55 | локальный сметный расчет 47 | 3.2.15 |  | 2: Установка пожарной сигнализации; 3: соблюдение требований пожарной безопастности; 4: 350м северо-восточнее ул.Кавказкая; 5: 0; 6: 0; 7: 1; 8: шт.; 12: 01.04.2021; 13: 01.06.2021; 14: 258.423; 19: 258.423
|  | локальный сметный расчет 45 | 3.2.16 |  | 2: Установка пожарной сигнализации; 3: соблюдение требований пожарной безопастности; 4: ул. Западная 12/3; 5: 0; 6: 0; 7: 1; 8: шт.; 12: 01.04.2021; 13: 01.06.2021; 14: 182.127; 19: 182.127
средняя цена стрительства взята из сметы 01 (капитальный ремонт коллекторов в приемном отделении). Цена указанная в смете без НДС. |  |  | 3.2.17 |  | 2: Реконструкция напорного коллектора в машинном отделении на КНС 8; 3: износ сетей, обеспечение песперебойной транспортировки стоков на очистные сооружения; 4: ул. Аблова 30б; 5: 86; 6: 100; 7: 1; 8: шт.; 12: 01.04.2027; 13: 01.12.2027; 14: 875; 25: 875
средняя цена стрительства взята из сметы 01 (капитальный ремонт коллекторов в приемном отделении). Цена указанная в смете без НДС. |  |  | 3.2.18 |  | 2: Реконструкция напорного коллектора в машинном отделении на КНС 13; 3: износ сетей, обеспечение песперебойной транспортировки стоков на очистные сооружения; 4: ул. Дрогобычская 16; 5: 87; 6: 100; 7: 1; 8: шт.; 12: 01.04.2027; 13: 01.12.2027; 14: 920; 25: 920
средняя цена стрительства взята из сметы 01 (капитальный ремонт коллекторов в приемном отделении). Цена указанная в смете без НДС. |  |  | 3.2.19 |  | 2: Реконструкция напорного коллектора в машинном отделении на КНС 9; 3: износ сетей, обеспечение песперебойной транспортировки стоков на очистные сооружения; 4: ул. Шишкина 1а; 5: 87; 6: 100; 7: 1; 8: шт.; 12: 01.04.2030; 13: 01.12.2030; 14: 900; 28: 900
средняя цена стрительства взята из сметы 01 (капитальный ремонт коллекторов в приемном отделении). Цена указанная в смете без НДС. Увеличение стоимости обусловленно необходимостью установки задвижки ф 1000 с электроприводом |  |  | 3.2.20 |  | 2: Реконструкция напорного коллектора в машинном отделении на КНС 16; 3: износ сетей, обеспечение песперебойной транспортировки стоков на очистные сооружения; 4: ул. Западная 14; 5: 87; 6: 100; 7: 1; 8: шт.; 12: 01.04.2032; 13: 01.04.2032; 14: 1500; 30: 1500
|  |  | Всего по группе 3. | [13 empty] | 298860.095 | 9356.338 | 26185.35 | 25701.97 | 31734.83 | 29216.901 | 8295 | 4221.043 | 8455 | 5233.43 | 6705 | 7995 | 4381.289 | 2755.655 | 7708 | 7312 | 7223 | 5594.15 | 7322 | 7647 | 0 | 8071 | 4765.289 | 8222 | 8380 | 8811 | 9056 | 7786.15 | 8107 | 9824 | 16321
Группа 4. Мероприятия, направленные на повышение экологической эффективности, достижение плановых значений показателей надежности, качества и энергетической эффективности объектов централизованных систем водоотведения
Приложение III-4 |  |  | 4.1.1 |  | 2: Агрегат дизельный сварочный; 3: для замены вышедшего из строя сварочного агрегата, а так же для своевременного ремонта сетей; 4: ул. Куйбышева, д 150; 5: 100; 6: 100; 7: 1; 8: шт; 12: 01.11.2017; 13: 01.11.2017; 14: 481.4; 15: 481.4
Приложение III-5 |  |  | 4.1.2 |  | 2: Аппарат для определения места порывов; 3: для выявления скрытых утечек и точного определения места порыва; 4: ул. Куйбышева, д 150; 5: 0; 6: 0; 7: 1; 8: шт; 12: 01.11.2017; 13: 01.11.2017; 14: 642.262; 15: 642.262
Приложение III-3 |  |  | 4.1.3 |  | 2: Камаз 43255; 3: для транспортировки ТМЦ при производстве работ; 4: ул. Западная 12/3; 7: 1; 8: шт; 12: 01.03.2018; 13: 01.04.2018; 14: 2782; 16: 2782
Приложение III-6 |  |  | 4.1.4 |  | 2: ГАЗ 3309; 3: Замена вышедших из строя аварийных машин; 4: ул. Западная 12/3; 5: 89; 6: 93; 7: 1; 8: шт; 12: 01.03.2018; 13: 01.04.2018; 14: 2380.17; 16: 2380.17
Приложение III-1 |  |  | 4.1.5 |  | 2: Замена насосов СМ 250-200-400/6; 3: поддержание работоспособности; 4: КНС; 5: 80; 6: 100; 7: 1; 8: шт; 12: 01.03.2018; 13: 01.04.2018; 14: 307; 16: 307
Приложение III-2 |  |  | 4.1.6 |  | 2: Замена насосов СМ 125-80-315/4; 3: поддержание работоспособности; 4: КНС; 5: 80; 6: 100; 7: 3; 8: шт; 12: 01.03.2018; 13: 01.04.2018; 14: 195; 16: 195
Приложение III-6 |  |  | 4.1.7 |  | 2: ГАЗ 3309; 3: Замена вышедших из строя аварийных машин; 4: ул. Западная 12/3; 5: 89; 6: 96; 7: 1; 8: шт; 12: 01.03.2019; 13: 01.04.2019; 14: 2380.17; 17: 2380.17
Приложение III-7 |  |  | 4.1.8 |  | 2: Машина канолопромывочная; 3: Замена вышедшей из строя канолопромывочной машины; 4: ул. Западная 12/3; 5: 93; 6: 100; 7: 1; 8: шт; 12: 01.03.2019; 13: 01.04.2019; 14: 4235; 17: 4235
Приложение III-1 |  |  | 4.1.9 |  | 2: Замена насосов СМ 250-200-400/6; 3: поддержание работоспособности; 4: КНС; 5: 70; 6: 100; 7: 1; 8: шт; 12: 01.03.2019; 13: 01.04.2019; 14: 307; 17: 307
Приложение III-2 |  |  | 4.1.10 |  | 2: Замена насосов СМ 125-80-315/4; 3: поддержание работоспособности; 4: КНС; 5: 70; 6: 100; 7: 3; 8: шт; 12: 01.03.2019; 13: 01.04.2019; 14: 195; 17: 195
Приложение III-6 |  |  | 4.1.11 |  | 2: ГАЗ 3309; 3: Замена вышедших из строя аварийных машин; 4: ул. Западная 12/3; 5: 89; 6: 100; 7: 1; 8: шт; 12: 01.03.2020; 13: 01.04.2020; 14: 2380.17; 18: 2380.17
Приложение III-1 |  |  | 4.1.12 |  | 2: Замена насосов СМ 250-200-400/6; 3: поддержание работоспособности; 4: КНС; 5: 60; 6: 100; 7: 1; 8: шт; 12: 01.03.2020; 13: 01.04.2020; 14: 307; 18: 307
Приложение III-2 |  |  | 4.1.13 |  | 2: Замена насосов СМ 125-80-315/4; 3: поддержание работоспособности; 4: КНС; 5: 60; 6: 100; 7: 2; 8: шт; 12: 01.03.2020; 13: 01.04.2020; 14: 130; 18: 130
Приложение III-8 |  |  | 4.1.14 |  | 2: Погрузчик Амкодор; 3: для погрузки сыпучих гразов, а так же работ по очистке снега, в зимний период; 4: ул. Западная 12/3; 5: 0; 6: 0; 7: 1; 8: шт; 12: 01.03.2021; 13: 01.04.2021; 14: 4073.9; 19: 4073.9
Приложение III-9 |  |  | 4.1.15 |  | 2: Трактор Беларус с навесным оборудованием; 3: для производства земляных работ и транспортировки грузов и материалов; 4: ул. Западная 12/3; 5: 0; 6: 0; 7: 1; 8: шт; 12: 01.03.2021; 13: 01.04.2021; 14: 2747.71; 19: 2747.71
Приложение III-1 |  |  | 4.1.16 |  | 2: Замена насосов СМ 250-200-400/6; 3: поддержание работоспособности; 4: КНС; 5: 100; 6: 100; 7: 1; 8: шт; 12: 01.03.2021; 13: 01.04.2021; 14: 307; 19: 307
Приложение III-2 |  |  | 4.1.17 |  | 2: Замена насосов СМ 125-80-315/4; 3: поддержание работоспособности; 4: КНС; 5: 100; 6: 100; 7: 3; 8: шт; 12: 01.03.2021; 13: 01.04.2021; 14: 195; 19: 195
Приложение III-1 |  |  | 4.1.18 |  | 2: Замена насосов СМ 250-200-400/6; 3: поддержание работоспособности; 4: КНС; 5: 100; 6: 100; 7: 1; 8: шт; 12: 01.03.2022; 13: 01.04.2022; 14: 307; 20: 307
Приложение III-2 |  |  | 4.1.19 |  | 2: Замена насосов СМ 125-80-315/4; 3: поддержание работоспособности; 4: КНС; 5: 100; 6: 100; 7: 2; 8: шт; 12: 01.03.2022; 13: 01.04.2022; 14: 130; 20: 130
Приложение III-10 |  |  | 4.1.20 |  | 2: Замена узлов учета перекачиваемой жидкости; 3: контроль объемов транспортируемых стоков; 4: приемные камеры Очистных сооружений; 5: 100; 6: 100; 7: 5; 8: шт; 12: 01.04.2023; 13: 01.06.2023; 14: 1504; 21: 1504
Приложение III-1 |  |  | 4.1.21 |  | 2: Замена насосов СМ 250-200-400/6; 3: поддержание работоспособности; 4: КНС; 5: 100; 6: 100; 7: 1; 8: шт; 12: 01.04.2023; 13: 01.05.2023; 14: 307; 21: 307
Приложение III-2 |  |  | 4.1.22 |  | 2: Замена насосов СМ 125-80-315/4; 3: поддержание работоспособности; 4: КНС; 5: 100; 6: 100; 7: 3; 8: шт; 12: 01.04.2023; 13: 01.05.2023; 14: 195; 21: 195
Приложение III-1 |  |  | 4.1.23 |  | 2: Замена насосов СМ 250-200-400/6; 3: поддержание работоспособности; 4: КНС; 5: 100; 6: 100; 7: 1; 8: шт; 12: 01.04.2024; 13: 01.05.2024; 14: 307; 22: 307
Приложение III-6 |  |  | 4.1.24 |  | 2: ГАЗ 3309; 3: Замена вышедших из строя аварийных машин; 4: ул. Западная 12/3; 5: 80; 6: 100; 7: 1; 8: шт; 12: 01.04.2025; 13: 01.05.2025; 14: 2380; 23: 2380
Приложение III-4 |  |  | 4.1.25 |  | 2: Агрегат дизельный сварочный; 3: для замены вышедшего из строя сварочного агрегата, а так же для своевременного ремонта сетей; 4: ул. Куйбышева, д 150; 5: 97; 6: 100; 7: 1; 8: шт; 12: 01.04.2025; 13: 01.05.2025; 14: 481.4; 23: 481.4
Приложение III-1 |  |  | 4.1.26 |  | 2: Замена насосов СМ 125-80-315/4; 3: поддержание работоспособности; 4: КНС; 5: 100; 6: 100; 7: 3; 8: шт; 12: 01.04.2025; 13: 01.05.2025; 14: 195; 23: 195
Приложение III-2 |  |  | 4.1.27 |  | 2: Замена насосов СМ 125-80-315/4; 3: поддержание работоспособности; 4: КНС; 5: 100; 6: 100; 7: 3; 8: шт; 12: 01.04.2026; 13: 01.05.2026; 14: 195; 24: 195
Приложение III-11, сумма увеличена в связи с индексацией на 2017 год |  |  | 4.1.28 |  | 2: Замена насоса К 200 400 (Sewatec); 3: поддержание работоспособности; 4: КНС; 5: 100; 6: 100; 7: 1; 8: шт; 12: 01.04.2026; 13: 01.05.2026; 14: 1400; 24: 1400
Приложение III-2 |  |  | 4.1.29 |  | 2: Замена насосов СМ 125-80-315/4; 3: поддержание работоспособности; 4: КНС; 5: 100; 6: 100; 7: 3; 8: шт; 12: 01.04.2027; 13: 01.05.2027; 14: 195; 25: 195
Приложение III-12 |  |  | 4.1.30 |  | 2: Покупка Илососа; 3: для замены вышедшего из строя илососа; 4: ул. Западная 12/3; 5: 90; 6: 100; 7: 1; 8: шт; 12: 01.04.2028; 13: 01.05.2028; 14: 3257; 26: 3257
Приложение III-1 |  |  | 4.1.31 |  | 2: Замена насосов СМ 250-200-400/6; 3: поддержание работоспособности; 4: КНС; 5: 100; 6: 100; 7: 1; 8: шт; 12: 01.04.2028; 13: 01.05.2028; 14: 307; 26: 307
Приложение III-2 |  |  | 4.1.32 |  | 2: Замена насосов СМ 125-80-315/4; 3: поддержание работоспособности; 4: КНС; 5: 100; 6: 100; 7: 2; 8: шт; 12: 01.04.2028; 13: 01.05.2028; 14: 130; 26: 130
Приложение III-7 |  |  | 4.1.33 |  | 2: Машина канолопромывочная; 3: Замена вышедшей из строя канолопромывочной машины; 4: ул. Западная 12/3; 5: 94; 6: 100; 7: 1; 8: шт; 12: 01.04.2029; 13: 01.05.2029; 14: 4881; 27: 4881
Приложение III-1 |  |  | 4.1.34 |  | 2: Замена насосов СМ 250-200-400/6; 3: поддержание работоспособности; 4: КНС; 5: 100; 6: 100; 7: 1; 8: шт; 12: 01.04.2029; 13: 01.05.2029; 14: 307; 27: 307
Приложение III-2 |  |  | 4.1.35 |  | 2: Замена насосов СМ 125-80-315/4; 3: поддержание работоспособности; 4: КНС; 5: 100; 6: 100; 7: 2; 8: шт; 12: 01.04.2029; 13: 01.05.2029; 14: 130; 27: 130
Приложение III-1 |  |  | 4.1.36 |  | 2: Замена насосов СМ 250-200-400/6; 3: поддержание работоспособности; 4: КНС; 5: 100; 6: 100; 7: 1; 8: шт; 12: 01.04.2030; 13: 01.05.2030; 14: 307; 28: 307
Приложение III-2 |  |  | 4.1.37 |  | 2: Замена насосов СМ 125-80-315/4; 3: поддержание работоспособности; 4: КНС; 5: 100; 6: 100; 7: 3; 8: шт; 12: 01.04.2030; 13: 01.05.2030; 14: 195; 28: 195
Приложение III-1 |  |  | 4.1.38 |  | 2: Замена насосов СМ 250-200-400/6; 3: поддержание работоспособности; 4: КНС; 5: 100; 6: 100; 7: 1; 8: шт; 12: 01.04.2031; 13: 01.05.2031; 14: 307; 29: 307
Приложение III-2 |  |  | 4.1.39 |  | 2: Замена насосов СМ 250-200-400/6; 3: поддержание работоспособности; 4: КНС; 5: 100; 6: 100; 7: 1; 8: шт; 12: 01.04.2032; 13: 01.05.2032; 14: 307; 30: 307
Приложение III-10 |  |  | 4.1.40 |  | 2: Замена узлов учета перекачиваемой жидкости; 3: контроль объемов транспортируемых стоков; 4: приемные камеры Очистных сооружений; 5: 100; 6: 100; 7: 5; 8: шт; 12: 01.04.2033; 13: 01.05.2033; 14: 1504; 31: 1504
Приложение III-1 |  |  | 4.1.41 |  | 2: Замена насосов СМ 250-200-400/6; 3: поддержание работоспособности; 4: КНС; 5: 100; 6: 100; 7: 1; 8: шт; 12: 01.04.2033; 13: 01.05.2033; 14: 307; 31: 307
Приложение III-1 |  |  | 4.1.42 |  | 2: Замена насосов СМ 250-200-400/6; 3: поддержание работоспособности; 4: КНС; 5: 100; 6: 100; 7: 1; 8: шт; 12: 01.04.2034; 13: 01.05.2034; 14: 307; 32: 307
Приложение III-2 |  |  | 4.1.43 |  | 2: Замена насосов СМ 125-80-315/4; 3: поддержание работоспособности; 4: КНС; 5: 100; 6: 100; 7: 3; 8: шт; 12: 01.04.2035; 13: 01.05.2035; 14: 195; 33: 195
Приложение III-2 |  |  | 4.1.44 |  | 2: Замена насосов СМ 125-80-315/4; 3: поддержание работоспособности; 4: КНС; 5: 100; 6: 100; 7: 3; 8: шт; 12: 01.04.2036; 13: 01.05.2036; 14: 195; 34: 195
Приложение III-11, сумма увеличена в связи с индексацией на 2017 год |  |  | 4.1.45 |  | 2: Замена насоса К 200 400 (Sewatec); 3: поддержание работоспособности; 4: КНС; 5: 100; 6: 100; 7: 1; 8: шт; 12: 01.04.2036; 13: 01.05.2036; 14: 1400; 34: 1400
Приложение III-7 |  |  | 4.1.46 |  | 2: Машина канолопромывочная; 3: Замена вышедшей из строя канолопромывочной машины; 4: ул. Западная 12/3; 5: 98; 6: 100; 7: 1; 8: шт; 12: 01.04.2036; 13: 01.05.2036; 14: 6467; 34: 6467
Приложение III-2 |  |  | 4.1.47 |  | 2: Замена насосов СМ 125-80-315/4; 3: поддержание работоспособности; 4: КНС; 5: 100; 6: 100; 7: 3; 8: шт; 12: 01.04.2037; 13: 01.05.2037; 14: 195; 35: 195
Приложение III-1 |  |  | 4.1.48 |  | 2: Замена насосов СМ 250-200-400/6; 3: поддержание работоспособности; 4: КНС; 5: 100; 6: 100; 7: 1; 8: шт; 12: 01.04.2038; 13: 01.05.2038; 14: 307; 36: 307
Приложение III-2 |  |  | 4.1.49 |  | 2: Замена насосов СМ 125-80-315/4; 3: поддержание работоспособности; 4: КНС; 5: 100; 6: 100; 7: 2; 8: шт; 12: 01.04.2038; 13: 01.05.2038; 14: 130; 36: 130
Приложение III-12 |  |  | 4.1.50 |  | 2: Покупка Илососа; 3: для замены вышедшего из строя илососа; 4: ул. Западная 12/3; 5: 95; 6: 100; 7: 1; 8: шт; 12: 01.04.2038; 13: 01.05.2038; 14: 3257; 36: 3257
Приложение III-1 |  |  | 4.1.51 |  | 2: Замена насосов СМ 250-200-400/6; 3: поддержание работоспособности; 4: КНС; 5: 100; 6: 100; 7: 1; 8: шт; 12: 01.04.2039; 13: 01.05.2039; 14: 307; 37: 307
Приложение III-2 |  |  | 4.1.52 |  | 2: Замена насосов СМ 125-80-315/4; 3: поддержание работоспособности; 4: КНС; 5: 100; 6: 100; 7: 2; 8: шт; 12: 01.04.2039; 13: 01.05.2039; 14: 130; 37: 130
Приложение III-1 |  |  | 4.1.53 |  | 2: Замена насосов СМ 250-200-400/6; 3: поддержание работоспособности; 4: КНС; 5: 100; 6: 100; 7: 1; 8: шт; 12: 01.04.2040; 13: 01.05.2040; 14: 307; 38: 307
Приложение III-2 |  |  | 4.1.54 |  | 2: Замена насосов СМ 125-80-315/4; 3: поддержание работоспособности; 4: КНС; 5: 100; 6: 100; 7: 3; 8: шт; 12: 01.04.2040; 13: 01.05.2040; 14: 195; 38: 195
Приложение III-1 |  |  | 4.1.55 |  | 2: Замена насосов СМ 250-200-400/6; 3: поддержание работоспособности; 4: КНС; 5: 100; 6: 100; 7: 1; 8: шт; 12: 01.04.2041; 13: 01.05.2041; 14: 307; 39: 307
Приложение III-1 |  |  | 4.1.56 |  | 2: Замена насосов СМ 250-200-400/6; 3: поддержание работоспособности; 4: КНС; 5: 100; 6: 100; 7: 1; 8: шт; 12: 01.04.2042; 13: 01.05.2042; 14: 307; 40: 307
Приложение III-1 |  |  | 4.1.57 |  | 2: Замена насосов СМ 250-200-400/6; 3: поддержание работоспособности; 4: КНС; 5: 100; 6: 100; 7: 1; 8: шт; 12: 01.04.2043; 13: 01.05.2043; 14: 307; 41: 307
Приложение III-10 |  |  | 4.1.58 |  | 2: Замена узлов учета перекачиваемой жидкости; 3: контроль объемов транспортируемых стоков; 4: приемные камеры Очистных сооружений; 5: 100; 6: 100; 7: 5; 8: шт; 12: 01.04.2043; 13: 01.05.2043; 14: 1504; 41: 1504
Приложение III-1 |  |  | 4.1.59 |  | 2: Замена насосов СМ 250-200-400/6; 3: поддержание работоспособности; 4: КНС; 5: 100; 6: 100; 7: 1; 8: шт; 12: 01.04.2044; 13: 01.05.2044; 14: 307; 42: 307
Приложение III-11, сумма увеличена в связи с индексацией на 2017 год |  |  | 4.1.60 |  | 2: Замена насоса К 200 400 (Sewatec); 3: поддержание работоспособности; 4: КНС; 5: 100; 6: 100; 7: 1; 8: шт; 12: 01.04.2044; 13: 01.05.2044; 14: 1400; 42: 1400
Приложение III-2 |  |  | 4.1.61 |  | 2: Замена насосов СМ 125-80-315/4; 3: поддержание работоспособности; 4: КНС; 5: 100; 6: 100; 7: 3; 8: шт; 12: 01.04.2045; 13: 01.05.2045; 14: 195; 43: 195
Приложение III-2 |  |  | 4.1.62 |  | 2: Замена насосов СМ 125-80-315/4; 3: поддержание работоспособности; 4: КНС; 5: 100; 6: 100; 7: 3; 8: шт; 12: 01.04.2046; 13: 01.05.2046; 14: 195; 44: 195
|  |  | Всего по группе 4. | [13 empty] | 61495.182 | 1123.662 | 5664.17 | 7117.17 | 2817.17 | 7323.61 | 437 | 2006 | 307 | 3056.4 | 1595 | 195 | 3694 | 5318 | 502 | 307 | 307 | 1811 | 307 | 195 | 8062 | 195 | 3694 | 437 | 502 | 307 | 307 | 1811 | 1707 | 195 | 195
Группа 5. Вывод из эксплуатации, консервация и демонтаж объектов централизованных систем водоотведения
5.1. Вывод из эксплуатации, консервация и демонтаж сетей водоотведения
5.1.1
5.1.2
5.2. Вывод из эксплуатации, консервация и демонтаж иных объектов
5.2.1
5.2.2
Всего по группе 5.
Мероприятия в сфере водоотведения (очистка стоков)
Группа 1. Строительство, реконструкция или модернизация объектов централизованных систем водоотведения в целях подключения объектов капитального строительства (ОКС) абонентов:
1.1. Строительство новых сетей водоотведения в целях подключения ОКС абонентов
1.1.1
1.1.2
1.2. Строительство иных объектов централизованных систем водоотведения, за исключением сетей водоотведения
1.2.1
1.2.2
1.3. Увеличение пропускной способности существующих сетей водоотведения в целях подключения ОКС абонентов
1.3.1
1.3.2
1.4. Увеличение мощности и производительности существующих объектов централизованных систем водоотведения, за исключением сетей водоотведения
1.4.1
1.4.2
Всего по группе 1.
Группа 2. Строительство новых объектов централизованных систем водоотведения, не связанных с подключением новых ОКС абонентов
2.1. Строительство новых сетей водоотведения
2.1.1.
2.2. Строительство иных объектов централизованных системводоотведения, за исключением сетей водоотведения
|  | смета 04-09 | 2.2.1. |  | 2: Строительство скважины технической воды; 3: Достижение планового значения показателя надежности. При хлорировании необходима техническая вода давлением не менее 7 атм. Вода, подаваемая Поставщиком, с 2016г. подается с меняющимся в течении суток давлением от 4атм до 7 атм. Это нарушает неспрерывность процесса хлорирования и создает чрезвычайную ситуацию в городе. Добыча технической воды из построенной скважины с заданными параметрами давления обеспечит непрерывность процесса хлорирования сточных вод.; 4: Построить на территории очистных сооружений (ул.Промышленная,9) скважину технической воды для обеспечения непрерывности процесса хлорирования сточных вод; 5: 0%; 7: Давление Р (атм.) технической воды; 8: атм.; 9: 4-5атм.; 10: не менее 7 атм.; 11: Соблюдение Регламента очистки сточных вод. Предотвращение чрезвычайной ситуации.Исполнение №196-ФЗ, СПиН СанПиН 2.1.5.980-00.; 12: 01.06.2019; 13: 01.08.2019; 14: 672.61; 17: 672.61
Сметы предоставены на первые пять лет. Здание строится три года. Смета составлена на часть работ, которые включены в 2021г.6649,06т.руб. На 2022,2023г.г. предоставлено коммерческое предложение №IV-5-3799,6 тыс.руб.. | в смете 6 649,06тр, в ип 10448 | смета 04-13, приложение №IV-5 | 2.2.2. |  | 2: Строительство здания для хоз-бытовых нужд персонала; 3: Помещения, расположенные в 6 зданиях для хоз-бытовых нужд персонала, требуют капитального ремонта. Строительство отдельно стоящего здания для хоз-бытовых нужд персонала рациональнее ремонта помещений в 6 зданиях.; 4: Построить на территории очистных сооружений (ул.Промышленная,9) здание для хоз-бытовых нужд персонала .; 5: 0%; 7: Состояние помещений для хоз-бытовых нужд персонала; 8: Соответстве №196-ФЗ, СНиП 2.09.04-87*; 9: Не соответствует №196-ФЗ, СНиП 2.09.04-87*; 10: Соответствует №196-ФЗ, СНиП 2.09.04-87*; 11: Исполнение ст.2,8 №196-ФЗ, СНиП 2.09.04-87*; 12: 01.06.2021; 13: 01.11.2023; 14: 10448.66; 19: 6649.06; 20: 3540; 21: 259.6
Смета-это коммерческое предложение фирмы, работающей без НДС. В ИП все суммы предоставлены с НДС, т.к. при проведении конкурса может заявиться фирма, работающая с НДС. 2.Смета-это коммерческое предложение фирмы, которая не формирует сводные сметные расчеты в своих предложениях. | в смете нет сводного расчета, сумма 600,124 тр, в ИП стоимость 708,14т.р. | локальный сметный расчет46 | 2.2.3. |  | 2: Монтаж автоматической пожарной сигнализации, системы оповещения и эвакуации при пожаре; 3: Отсутствие пожарной сигнализации в зданиях, где находится обслуживающий персонал, на территории очистных сооружений может создать чрезвычайную ситуацию. яются№69-ФЗ " О требовании пожарной безопасности"; 4: Монтаж автоматической пожарной сигнализации, системы оповещения и эвакуации при пожаре в зданиях, расположенных на территории очистных сооружений(ул.Промышленная,9); 5: 0%; 7: Наличие пожарной сигнализации, системы оповещения и эвакуации при пожаре; 8: Исполнение №69-ФЗ " О пожарной безопасности"; 9: Отсутствие пожарной сигнализации, системы оповещения и эвакуации при пожаре. Исполнение №69-ФЗ " "О пожарной безопасности"; 10: Наличие пожарной сигнализации, системы оповещения и эвакуации при пожаре. Исполнение №69-ФЗ " "О пожарной безопасности"; 11: Исполнение №69-ФЗ " "О пожарной безопасности". Исключение чрезвычайной ситуации.; 12: 01.12.2018; 13: 31.12.2018; 14: 708.14; 16: 708.14
|  | Приложение №IV-27 | 2.2.4. |  | 2: Монтаж заградительного противотаранного сооружения на въезде на территорию очистных сооружений; 3: Отсутствие заградительного противотаранного сооружения на въезде на территорию очистных сооружений.; 4: Монтаж заградительного противотаранного сооружения на въезде на территорию очистных сооружений(ул.Промышленная,9); 5: 0%; 7: Наличие заградительного противотаранного сооружения на въезде на территорию очистных сооружений; 8: Соответствие №35-ФЗ, Указу Презитента РФ от 15.02.2006г.№116; 9: Не соответствие №35-ФЗ, Указу Презитента РФ от 15.02.2006г.№116; 10: Соответствие №35-ФЗ, Указу Презитента РФ от 15.02.2006г.№116; 11: Исполнение №35-ФЗ, Указа Презитента РФ от 15.02.2006г.№116 . Оказание противодействия терроризму.; 12: 01.05.2024; 13: 30.05.2024; 14: 472; 22: 472
|  | Приложение №III-26 | 2.2.5. |  | 2: Оборудование двух выпусков на сбросе в залив р.Б.Черемшан; 3: Выпуски на сбросе в залив р.Б.Черемшан не оборудованы. Для контроля за составом сточных вод необходимо выполнять отбор проб в местах сброса сточных вод в залив р.Б.Черемшан. Должна быть оборудована площадка для спуска к заливу.; 4: Оборудование выпусков на сбросе в залив р.Б.Черемшан, расположенных в местах входа труб д.500 и д.900мм в залив.; 5: 0%; 7: Наличие оборудованных выпусков; 8: Соответствие Приказу Министерства труда и социальной защиты РФ от 7 июля 2015г. №439н; 9: Не соответствует Приказу от 7 июля 2015г. №439н; 10: Соответствует Приказу от 7 июля 2015г. №439н; 11: Предупреждение несчастных случаев на производстве.; 12: 01.05.2027; 13: 01.07.2027; 14: 790.6; 25: 790.6
|  |  | Всего по группе 2. | [13 empty] | 13092.01 |  | 708.14 | 672.61 | 0 | 6649.06 | 3540 | 259.6 | 472 | 0 | 0 | 790.6 | 0 | 0 | 0 | 0 | 0 | 0 | 0 | 0 | 0 | 0 | 0 | 0 | 0 | 0 | 0 | 0 | 0 | 0 | 0
Группа 3. Реконструкция или модернизация существующих объектов в целях снижения уровня износа существующих объектов
|  |  | 3.1. Реконструкция или модернизация существующих сетей водоотведения |  | 14: 0
|  | Приложение №IV-30 | 3.1.1 |  | 2: Ремонт технологических трубопроводов; 3: Достижение планового значения показателя надежности.; 5: 84%; 6: 100%; 12: 01.06.2038/ 01.06.2042/ 01.06.2045/ 01.06.2046; 13: 30.06.2038/ 30.09.2042/ 30.06.2045/ 30.06.2046; 14: 12980; 36: 1298; 37: 0; 38: 0; 39: 0; 40: 7611; 41: 0; 42: 0; 43: 2360; 44: 1711
|  |  | 3.2. Реконструкция или модернизация существующих объектов централизованных систем водоотведения, за исключением сетей водоотведения |  | 14: 0
|  | смета 04-01 | 3.2.1 |  | 2: Модернизация заградительных сооружений территории очистных сооружений; 3: Заградительные сооружения очистных сооружений установлены в 1991г. Имеются участки разрушенного ограждения.; 4: Выполнить модернизацию отдельных участков заградительных сооружений территории очистных сооружекний.; 5: 92%; 6: 100%; 7: Состояние заградительных сооружений очистных сооружений; 8: Соответствие №35-ФЗ, Указу Презитента РФ от 15.02.2006г.№116; 9: Не соответствие №35-ФЗ, Указу Презитента РФ от 15.02.2006г.№116; 10: Соответствие №35-ФЗ, Указу Презитента РФ от 15.02.2006г.№116; 11: Исполнение №35-ФЗ, Указа Презитента РФ от 15.02.2006г.№116 . Оказание противодействия терроризму.; 12: 01.08.2019; 13: 01.09.2019; 14: 354.12; 17: 354.12
1.Смета-это коммерческое предложение фирмы, работающей без НДС. В ИП все суммы предоставлены с НДС, т.к. при проведении конкурса может заявиться фирма, работающая с НДС. 2.Смета-это коммерческое предложение фирмы, которая не формирует сводные сметные расчеты в своих предложениях. | по смете 345,145, сводного расчета нет, по ип-407,27 | локальный сметный расчет1 | 3.2.2 |  | 2: Модернизация системы цифровой видеорегистрации на территории ООО «Экопром» по адресу: г.Димитровград, ул.Промышленная,9; 3: Существующая система видеорегистрации не совершенна, не охватывает осмотр территории вдоль ограждения.; 4: Модернизировать систему видеорегистрации с расширением зоны наблюдения на очистных сооружениях (ул.Промышленная,9); 5: 95%; 6: 100%; 7: Количество камер видеорегистрации; 8: шт.; 9: 6; 10: 12; 11: Исполнение №35-ФЗ, Указа Презитента РФ от 15.02.2006г.№116 . Оказание противодействия терроризму.; 12: 01.04.2020; 13: 01.05.2020; 14: 407.27; 18: 407.27
|  | Приложение №IV-1 | 3.2.3 |  | 2: Реконструкция в здании лаборатории "Водоотведение". Реконструкция оконных проемов.; 3: Здание лаборатории построено в 1969г. Капитальный ремонт за 48 лет не проводился. Оконные проемы не выполняют назначенную функцию-устарели физически и морально. Требуется замена.; 4: Установить оконные проемы в здании лаборатории, расположенном на территории очистных сооружений (ул.Промышленная,9); 5: 93%; 6: 100%; 7: Оконные проемы; 8: шт.; 9: 6; 10: 6; 11: Исполнение СНиП 2.09.04-87* , требования по аккредитации ГОСТР17025 "Аккредитация лабораторий", СПиН СанПиН 2.1.5.980-00 «Гигиенические требования к охране поверхностных вод».; 12: 01.05.2021; 13: 30.05.2021; 14: 163.84; 19: 163.84
|  | смета 04-15 | 3.2.4 |  | 2: Ремонт приточной вентиляционной системы; 3: Здание лаборатории построено в 1969г. Капитальный ремонт за 48 лет не проводился. Приточная вентиляция не выполняет назначенную функцию-устарела физически и морально.. Требуется замена.; 4: Смонтировать приточную вентиляцию в здании лаборатории, расположенном на территории очистных сооружений(ул.Промышленная,9); 5: 93%; 6: 100%; 7: Вентиляция приточная; 8: шт.; 9: 1; 10: 1; 11: Исполнение СНиП 2.09.04-87* , требования по аккредитации ГОСТР17025 "Аккредитация лабораторий", СПиН СанПиН 2.1.5.980-00 «Гигиенические требования к охране поверхностных вод».; 12: 01.05.2021; 13: 01.06.2021; 14: 263.14; 19: 263.14
|  | смета 04-02 | 3.2.5 |  | 2: Приобретение и монтаж ворот на въезде на ГОС; 3: Ворота на въезде на очистные сооружения смонтированы в 1968г. Регулярный текущий ремонт не дает результатов.Требуется модернизация.; 4: Приобрести и смонтировать ворота на въезде на очистные сооружения(ул.Промышленная,9).; 5: 90%; 6: 100%; 7: Состояние ворот на въезде на очистные сооружения; 8: Соответствие №35-ФЗ, Указу Презитента РФ от 15.02.2006г.№116; 9: Не соответствие №35-ФЗ, Указу Презитента РФ от 15.02.2006г.№116; 10: Соответствие №35-ФЗ, Указу Презитента РФ от 15.02.2006г.№116; 11: Исполнение №35-ФЗ, Указа Презитента РФ от 15.02.2006г.№116 . Оказание противодействия терроризму.; 12: 01.06.2021; 13: 30.06.2021; 14: 77.93; 19: 77.93
|  | Приложение №IV-28 | 3.2.6 |  | Реконструкция здания лаборатории | Здание лаборатории построено в 1969г. Капитальный ремонт за 48 лет не проводился. | Выполнение отдельными этапами реконструкции здания лаборатории. | 84% | 100% | [5 empty] | 01.04.2022 | 01.11.2046 | 7383.26 | [5 empty] | 401.2 | 424.8 | 424.8 | 436.6 | 590 | 0 | 377.6 | 377.6 | 377.6 | 377.6 | 0 | 389.4 | 389.4 | 208.86 | 0 | 601.8 | 601.8 | 0 | 0 | 0 | 377.6 | 0 | 0 | 649 | 377.6
|  | Приложение №IV-29 | 3.2.7 |  | 2: Реконструкция теплотрассы на территории очистных сооружений; 3: Теплотрасса построена в 1968г. Проводился текущий ремонт отдельных участков.; 4: Выполнить замену теплотрассы из труб низкой теплопроводности.; 5: 88%; 6: 100%; 12: 01.06.2022; 13: 01.07.2023; 14: 212.4; 20: 70.8; 21: 141.6
|  | Приложение №IV-31 | 3.2.8 |  | 2: Монтаж счетчиков учета сточных вод на двух коллекторах на выпуске с ГОС; 3: Ультразвуковые счетчики учета сточныз вод установлены в 2017г. Срок эксплуатации10 лет.; 4: Выполнить замену ультразвуковых счетчиков на более точные.; 5: 87%; 6: 100%; 12: 01.09.2027/ 01.09.2037; 13: 30.09.2027/ 30.09.2037; 14: 944; 25: 472; 35: 472
|  | Приложение №IV-32 | 3.2.9 |  | Реконструкция производственных зданий и сооружений | Производственных здания и сооружения введены в эксплуатацию в 1968г. | Необходимо выполнить капитальный ремонт зданий и сооружений. | 87% | 100% | [5 empty] | 01.05.2028 | 01.08.2046 | 21759.2 | [11 empty] | 1180 | 1180 | 1180 | 1180 | 1180 | 1416 | 1416 | 1416 | 1416 | 1475 | 1475 | 944 | 118 | 118 | 979.4 | 660.8 | 1475 | 1475 | 1475
|  | смета 04-21 | 3.2.10 |  | 2: Модернизация заградительных сооружений территории очистных сооружений; 3: Заградительные сооружения очистных сооружений установлены в 1991г. Частично ремонт будет выполнен в 2019г.; 4: Выполнить частичный ремонт заградительных сооружений.; 5: 87%; 6: 100%; 12: 01.07.2032; 13: 01.08.2032; 14: 141.6; 30: 141.6
|  | Приложение №IV-33 | 3.2.11 |  | 2: Модернизация видеонаблюдения; 3: Существующая система видеорегистрации не совершенна, так как монтаж выполнялся в 2020г.; 4: Модернизировать систему видеорегистрации с расширением зоны наблюдения на очистных сооружениях (ул.Промышленная,9); 5: 87%; 6: 100%; 12: 01.04.2032; 13: 01.05.2032; 14: 354; 30: 354
|  | Приложение №IV-34 | 3.2.12 |  | 2: Модернизация пожарной сигнализации; 3: Пожарная сигнализация в зданиях, где находится обслуживающий персонал, на территории очистных сооружений может создать чрезвычайную ситуацию. яются№69-ФЗ " О требовании пожарной безопасности", т.к. смонтирована в 2018г.; 4: Модернизацияавтоматической пожарной сигнализации, системы оповещения и эвакуации при пожаре в зданиях, расположенных на территории очистных сооружений(ул.Промышленная,9); 5: 87%; 6: 100%; 12: 01.05.2029; 13: 01.06.2029; 14: 236; 27: 236
|  |  | Всего по группе 3. | [13 empty] | 45276.76 |  |  | 354.12 | 407.27 | 504.91 | 472 | 566.4 | 424.8 | 436.6 | 590 | 472 | 1557.6 | 1793.6 | 1557.6 | 1557.6 | 1675.6 | 1805.4 | 1805.4 | 1624.86 | 1416 | 2548.8 | 3374.8 | 944 | 118 | 118 | 8968 | 660.8 | 1475 | 4484 | 3563.6
Группа 4. Мероприятия, направленные на повышение экологической эффективности, достижение плановых значений показателей надежности, качества и энергетической эффективности объектов централизованных систем водоотведения
|  | смета 04-08 | 4.1.1 |  | 2: Реконструкция первичных отстойников №№11,12; 3: Достижение плановых значений показателя надежности, качества очистки сточных вод Замена двух илоскребоа на первичных отстойниках №№11,12 для достижение плановых значений показателей надежности, качества очистки сточных вод.; 4: На первичных отстойниках , расположенных на территории очистных сооружений, заменить илоскребы, выполнить соопутствующие бетонные работы.; 5: 98%; 6: 100%; 7: Плата за негативное воздействие на окружающую среду(за сброс загрязняющих веществ в водные объекты); 8: т.руб.; 9: 10200; 10: 9648.9; 11: 1.Экономия от снижения платы за негативное воздействие на окружающую среду( за сброс загрязняющих веществ в водные объекты) составит 551,1 т.руб. 2.Повышение надежности работы очистных сооружений.; 12: 01.10.2017; 13: 30.12.2017; 14: 10053.6; 15: 10053.6
|  | смета 04-10 | 4.1.2 |  | 2: Реконструкция в насосно-воздуходувной станции.Замена насосов №№1,2; 3: Достижение плановых значений показателей надежности, энергетической эффективности. Насосы СМ-250 в Здании насосно- воздуходувной станции установлены в 1984г. Для предотвращения выхода из строя необходимо их заменить.; 4: В Воздуходувно-насосной станции, расположенной на территории очистных сооружений, два энергоемких насоса СМ-250 необходимо заменить на менее энегоемкие насосы марки GRUNDFOS; 5: 94%; 6: 100%; 7: Затраты на Э/Энергию; 8: т.руб.; 9: 2643.84; 10: 2233.44; 11: 1.Экономия э/энергии составит 410,4тыс.руб. в год. 2.Повышение надежности работы очистных сооружений.; 12: 01.11.2017; 13: 30.11.2017; 14: 2360; 15: 2360
|  | смета 04-05 | 4.1.3 |  | 2: Реконструкция вторичных отстойников. Замена илососов №№1,2; 3: Достижение плановых значений показателей надежности, качества очистки сточных вод. Илососы на вторичных отстойниках №№1,2 установлены в 1984г. Для предотвращения выхода из строя необходимо их заменить.; 4: На вторичных отстойниках, расположенных на территории очистных сооружений, заменить два илососа.; 5: 94%; 6: 100%; 7: Плата за негативное воздействие на окружающую среду(за сброс загрязняющих веществ в водные объекты); 8: т.руб.; 9: 9648.9; 10: 9122.78; 11: 1.Экономия от снижения платы за негативное воздействие на окружающую среду( за сброс загрязняющих веществ в водные объекты) составит 526,1 1 т.руб. 2.Повышение надежности работы очистных сооружений.; 12: 01.06.2018; 13: 01.09.2018; 14: 11268.85; 16: 11268.85
Название уточнено. | уточнить название | смета 04-06 | 4.1.4 |  | 2: Реконструкция вторичных отстойников. Замена илососа №3; 3: Достижение плановых значений показателей надежности, качества очистки сточных вод. Илосос на вторичном отстойнике №3 установлен в 1984г. Для предотвращения выхода из строя необходимо его заменить.; 4: На вторичном отстойнике, расположенном на территории очистных сооружений, заменить илосос.; 5: 94%; 6: 100%; 7: Плата за негативное воздействие на окружающую среду(за сброс загрязняющих веществ в водные объекты); 8: т.руб.; 9: 9122.78; 10: 8859.72; 11: 1.Экономия от снижения платы за негативное воздействие на окружающую среду( за сброс загрязняющих веществ в водные объекты) составит 263,057 т.руб. 2.Повышение надежности работы очистных сооружений.; 12: 01.06.2019; 13: 01.09.2019; 14: 7074.97; 17: 7074.97
Замечание устранено. Приложен скан сметы с суммой7122,94т.руб. | стоимость по ип 7122тр, по смете 7088,27тр | смета 04-07 | 4.1.5 |  | 2: Реконструкция вторичных отстойников. Замена илососа №4; 3: Достижение плановых значений показателей надежности, качества очистки сточных вод. Илосос на вторичном отстойнике №4 установлен в 1984г. Для предотвращения выхода из строя необходимо его заменить.; 4: На вторичном отстойнике, расположенном на территории очистных сооружений, заменить илосос.; 5: 94%; 6: 100%; 7: Плата за негативное воздействие на окружающую среду(за сброс загрязняющих веществ в водные объекты); 8: т.руб.; 9: 8859.72; 10: 8596.66; 11: 1.Экономия от снижения платы за негативное воздействие на окружающую среду( за сброс загрязняющих веществ в водные объекты) составит 263,057 т.руб. 2.Повышение надежности работы очистных сооружений.; 12: 01.06.2020; 13: 01.09.2020; 14: 7122.94; 18: 7122.94
|  | 04-03 | 4.1.6 |  | 2: Реконструкция первичных отстойников. Замена илоскреба №13; 3: Достижение плановых значений показателя надежности, качества очистки сточных вод Замена илоскреба на первичном отстойнике №3 для достижение плановых значений показателей надежности, качества очистки сточных вод.; 4: На первичном отстойнике , расположенном на территории очистных сооружений, заменить илоскреб, выполнить соопутствующие бетонные работы.; 5: 94%; 6: 100%; 7: Плата за негативное воздействие на окружающую среду(за сброс загрязняющих веществ в водные объекты); 8: т.руб.; 9: 8596.66; 10: 8321.11; 11: 1.Экономия от снижения платы за негативное воздействие на окружающую среду( за сброс загрязняющих веществ в водные объекты) составит 275,55 т.руб. 2.Повышение надежности работы очистных сооружений.; 12: 01.06.2020; 13: 01.09.2020; 14: 4448.96; 18: 4448.96
|  | смета 04-04 | 4.1.7 |  | 2: Реконструкция первичных отстойников.Замена илоскреба №14; 3: Достижение плановых значений показателя надежности, качества очистки сточных вод Замена илоскреба на первичном отстойнике №4 для достижение плановых значений показателей надежности, качества очистки сточных вод.; 4: На первичном отстойнике , расположенном на территории очистных сооружений, заменить илоскреб, выполнить соопутствующие бетонные работы.; 5: 94%; 6: 100%; 7: Плата за негативное воздействие на окружающую среду(за сброс загрязняющих веществ в водные объекты); 8: т.руб.; 9: 8321.11; 10: 8045.56; 11: 1.Экономия от снижения платы за негативное воздействие на окружающую среду( за сброс загрязняющих веществ в водные объекты) составит 275,55 т.руб. 2.Повышение надежности работы очистных сооружений.; 12: 01.06.2021; 13: 01.09.2021; 14: 4448.96; 19: 4448.96
|  | смета 04-11 | 4.1.8 |  | 2: Реконструкция в здании Решеток. Замена насоса №1; 3: Достижение плановых значений показателей надежности, энергетической эффективности. Насос СМ-150 в Здании Решеток установлен в 1984г. Для предотвращения выхода из строя необходимо его заменить.; 4: В Здании Решеток, расположенном на территории очистных сооружений, энергоемкий насоса СМ-150 необходимо заменить на менее энегоемкие насосы марки GRUNDFOS.; 5: 94%; 6: 100%; 7: Затраты на Э/Энергию; 8: т.руб.; 9: 2233.44; 10: 2046.86; 11: 1.Экономия э/энергии составит 186,588 тыс.руб. в год. 2.Повышение надежности работы очистных сооружений.; 12: 01.05.2019; 13: 30.05.2019; 14: 1236.64; 17: 1236.64
|  | смета 04-12 | 4.1.9 |  | 2: Реконструкция в здании Решеток. Замена насоса №2; 3: Достижение плановых значений показателей надежности, энергетической эффективности. Насос СМ-150 в Здании Решеток установлен в 1984г. Для предотвращения выхода из строя необходимо его заменить.; 4: В Здании Решеток, расположенном на территории очистных сооружений, энергоемкий насоса СМ-150 необходимо заменить на менее энегоемкие насосы марки GRUNDFOS.; 5: 94%; 6: 100%; 7: Затраты на Э/Энергию; 8: т.руб.; 9: 2046.86; 10: 1860.27; 11: 1.Экономия э/энергии составит 186,588 тыс.руб. в год. 2.Повышение надежности работы очистных сооружений.; 12: 01.05.2021; 13: 30.05.2021; 14: 938.1; 19: 938.1
|  | смета 04-14 | 4.1.10 |  | 2: Продление Технологического регламента производства и применения агрохимиката почвогрунт «Димитровградский».; 3: Достижение плановых значений показателя надежности, качества очистки сточных вод. Регламент разработан в 2015г. на 5 лет. Регламент определяет методы обращения с осадком сточных вод. Обеспечивается предотвращение переполнения карт и излива сточных вод на поверхность участка, прилегающего к очистным сооружениям.; 4: Разработать новые положения Регламента в связи с изменением и дополнением постановленийв сфере водоотведения, СПиН СанПиН 2.1.5.980-00.; 5: Срок действия регламента составляет пять лет; 7: Действующий Регламент; 8: Соответствие СПиН СанПиН 2.1.5.980-00 , №52-ФЗ, 7-ФЗ, 109-ФЗ; 9: Не соответствует СПиН СанПиН 2.1.5.980-00, №52-ФЗ, 7-ФЗ, 109-ФЗ; 10: СоответствуетСПиН СанПиН 2.1.5.980-00 «Гигиенические требования к охране поверхностных вод», действующим постановлениям в сфере водоотведения№52-ФЗ, 7-ФЗ, 109-ФЗ .; 11: Поддержание качества очистки сточных вод согласно ПДК; 12: 01.07.2020; 13: 01.08.2020; 14: 572.77; 18: 572.77
|  | Приложение №IV-2 | 4.1.11 |  | 2: Корректировка технологического регламента по эксплуатации очистных сооружений г.Димитровграда Ульяновской области; 3: Достижение плановых значений показателя надежности, качества очистки сточных вод. Регламент разработан в 2013г. на 5 лет. Проведение очистки сточных вод в определенной последовательности: периодичности откачек ила, подачи воздуха, времени отстаивания- описано в технологическом Регламенте. Безукоризненное выполнение технологического Регламента повышает качество очистки сточных вод.; 4: Разработать новые положения Регламента в связи с изменением и дополнением постановленийв сфере водоотведения, СПиН СанПиН 2.1.5.980-00.; 5: Срок действия регламента составляет пять лет; 7: Действующий Регламент; 8: Соответствие СПиН СанПиН 2.1.5.980-00 «Гигиенические требования к охране поверхностных вод», действующим постановлениям в сфере водоотведения.; 9: Не соответствует СПиН СанПиН 2.1.5.980-00 «Гигиенические требования к охране поверхностных вод», действующим постановлениям в сфере водоотведения.; 10: СоответствуетСПиН СанПиН 2.1.5.980-00 «Гигиенические требования к охране поверхностных вод», действующим постановлениям в сфере водоотведения.; 11: Поддержание качества очистки сточных вод согласно ПДК; 12: 01.01.2018; 13: 30.01.2018; 14: 1156.4; 16: 1156.4
|  | Приложение №IV-3,4 | 4.1.12 |  | 2: Приобретение лабораторного оборудования(2017-2021г.г.).; 3: Достижение плановых значений показателя надежности, качества очистки сточных вод. Выполнение качественно и точно анализов очистки сточных вод на промежуточных стадиях очистки сточных вод дает возможность регулировать процесс очистки сточных вод, повышая качество очистки сточных вод.; 4: В лаборатории "Водоотведение" необходимо регулярно выполнять обновление лабораторного оборудования для получения более качественных результатов анализов. Приобрести 4 ед оборудования.; 5: 85%; 6: 100%; 7: Оборудование лаборатории; 8: Соответствие аккредитации ГОСТР17025 "Аккредитация лабораторий", требований ГОСТ ИСО/МЭК 17025-2009; 9: Не соответствует аккредитации ГОСТР17025 "Аккредитация лабораторий", требованиям ГОСТ ИСО/МЭК 17025-2009; 10: Соответствует аккредитации ГОСТР17025 "Аккредитация лабораторий", требованиям ГОСТ ИСО/МЭК 17025-2009; 11: Поддержание качества очистки сточных вод согласно ПДК; 12: 01.02.2019; 13: 01.03.2020; 14: 2955.77; 17: 2860.49; 18: 95.28
|  | смета 04-16-01, 04-16-02 | 4.1.13 |  | Реконструкция аэротенка №1 | Достижение плановых значений показателя надежности, качества очистки сточных вод. Удаление биогенных элементов азота и фосфора из очищаемой сточной воды, доведение до норм сброса для водоема рыбохозяйственного значения. |  | 82% | 100% | Плата за негативное воздействие на окружающую среду(за сброс загрязняющих веществ в водные объекты) | т.руб. |  |  | 1.Экономия от снижения платы за негативное воздействие на окружающую среду( за сброс загрязняющих веществ в водные объекты). 2.Повышение надежности работы очистных сооружений. | 01.05.2022 | 01.09.2037 | 77432.78 | [5 empty] | 7657.02 | 9350.32 | 10269.54 | 9841.2 | 6514.78 | 3714.64 | 5544.82 | 2950 | 5215.6 | 3822.02 | 1967.06 | 3167.12 | 2773 | 850.78 | 860.22 | 2934.66
|  | смета 04-17-01, 04-17-02 | 4.1.14 |  | 2: Реконструкция аэротенка №2.; 3: Достижение плановых значений показателя надежности, качества очистки сточных вод. Удаление биогенных элементов азота и фосфора из очищаемой сточной воды, доведение до норм сброса для водоема рыбохозяйственного значения.; 5: 80%; 6: 100%; 11: 1.Экономия от снижения платы за негативное воздействие на окружающую среду( за сброс загрязняющих веществ в водные объекты). 2.Повышение надежности работы очистных сооружений.; 12: 01.05.2037; 13: 01.09.2041; 14: 44480.1; 35: 2817.84; 36: 5610.9; 37: 12092.64; 38: 15150.02; 39: 8808.7
|  | Приложение №IV-6-25 | 4.1.15 |  | Приобретение лабораторного оборудования.(2022-2046г.г.) | Достижение плановых значений показателя надежности, качества очистки сточных вод. Выполнение качественно и точно анализов очистки сточных вод на промежуточных стадиях очистки сточных вод дает возможность регулировать процесс очистки сточных вод, повышая качество очистки сточных вод. | В лаборатории "Водоотведение" необходимо регулярно выполнять обновление лабораторного оборудования для получения более качественных результатов анализов. | 94% | 100% | [5 empty] | 01.05.2022 | 01.09.2046 | 7003.3 | [5 empty] | 424.8 | 259.6 | 247.8 | 247.8 | 236 |  | 118 |  | 424.8 | 118 | 2743.5 | 118 | 118 | 118 |  | 247.8 |  |  |  |  | 424.8 | 424.8 | 118 | 495.6 | 118
|  | Приложение №IV-2 | 4.1.16 |  | 2: Корректировка технологического регламента эксплуатации очистных сооружений канализации (2023г.).; 3: Достижение плановых значений показателя надежности, качества очистки сточных вод. Регламент разработан на 5-10 лет. Проведение очистки сточных вод в определенной последовательности: периодичности откачек ила, подачи воздуха, времени отстаивания- описано в технологическом Регламенте. Безукоризненное выполнение технологического Регламента повышает качество очистки сточных вод.; 4: Разработать новые положения Регламента в связи с изменением и дополнением постановленийв сфере водоотведения, СПиН СанПиН 2.1.5.980-00.; 5: Срок действия регламента составляет пять лет- десять лет; 7: Действующий Регламент; 8: Соответствие СПиН СанПиН 2.1.5.980-00 «Гигиенические требования к охране поверхностных вод», действующим постановлениям в сфере водоотведения.; 9: Не соответствует СПиН СанПиН 2.1.5.980-00 «Гигиенические требования к охране поверхностных вод», действующим постановлениям в сфере водоотведения.; 10: СоответствуетСПиН СанПиН 2.1.5.980-00 «Гигиенические требования к охране поверхностных вод», действующим постановлениям в сфере водоотведения.; 11: Поддержание качества очистки сточных вод согласно ПДК; 12: 01.01.2023; 13: 30.01.23; 14: 1156.4; 21: 1156.4
|  | смета 04-10 | 4.1.17 |  | 2: Реконструкция насосно-воздуходувной станции. Замена насосных агрегатов (2026-2027г.г.).; 3: Достижение плановых значений показателей надежности, энергетической эффективности. Насосы СМ-250 в Здании насосно- воздуходувной станции установлены в 1984г. Для предотвращения выхода из строя необходимо их заменить.; 4: В Воздуходувно-насосной станции, расположенной на территории очистных сооружений, два энергоемких насоса СМ-250 необходимо заменить на менее энегоемкие насосы марки GRUNDFOS; 5: 94%; 6: 100%; 7: Затраты на Э/Энергию; 8: т.руб.; 12: 01.02.2026; 13: 01.02.2027; 14: 3540; 24: 1180; 25: 2360
|  | Приложение №IV-41-45- | 4.1.18 |  | Приобретение технологического оборудования | Достижение плановых значений показателей надежности. Оборудование имеет срок эксплуатации 5-7лет. | Необходимо регулярно выполнять замену вышедшего из строя оборудования. | 94% | 100% | [5 empty] | 01.02.2026 | 01.02.2046 | 12115.06 | [9 empty] | 1180 | 1180 | 1180 | 944 | 590 | 590 | 590 | 354 | 377.6 | 118 | 846.06 | 377.6 | 377.6 | 0 | 377.6 | 590 | 601.8 | 377.6 | 377.6 | 141.6 | 944
|  | Приложение №IV-35 | 4.1.19 |  | 2: Монтаж пробоотборников для контроля сточных вод на различных этапах процесса очистки; 3: Достижение плановых значений показателя надежности, качества очистки сточных вод. Выполнение качественно и точно анализов очистки сточных вод на промежуточных стадиях очистки сточных вод дает возможность регулировать процесс очистки сточных вод, повышая качество очистки сточных вод. Отбор проб с помощью пробоотборника дает усредненные показатели качества очистки сточных вод.; 4: Необходимо приобрести пробоотборники для усреднения в течение суток отбираемой пробы.; 5: 100%; 6: 100%; 12: 01.03.2027; 13: 30.03.2027; 14: 283.2; 25: 283.2
|  | смета 04-11,12, Приложение №IV-36 | 4.1.20 |  | 2: Замена оборудования на здании решеток. Замена насосов (2029-2031г.г.).; 3: Реконструкция в здании Решеток. Замена насосов.; 4: Достижение плановых значений показателей надежности, энергетической эффективности. Насос СМ-150 в Здании Решеток установлен в 2019-2020г.г. Для предотвращения выхода из строя необходимо его заменить.; 5: В Здании Решеток, расположенном на территории очистных сооружений, энергоемкий насосы необходимо заменить на менее энегоемкие.; 6: 94%; 7: 100%; 12: 01.03.2029 01.03.2031; 13: 30.03.2029 30.03.2031; 14: 2437.88; 27: 1334.58; 28: 0; 29: 1103.3
|  | смета 04-19,20 | 4.1.21 |  | 2: Продление технологического регламента производства и применения агрохимиката почвогрунт «Димитровградский».(2029г., 2039г.); 3: Достижение плановых значений показателя надежности, качества очистки сточных вод. Регламент разработан в 2015г. на 5 лет. Регламент определяет методы обращения с осадком сточных вод. Обеспечивается предотвращение переполнения карт и излива сточных вод на поверхность участка, прилегающего к очистным сооружениям.; 4: Разработать новые положения Регламента в связи с изменением и дополнением постановленийв сфере водоотведения, СПиН СанПиН 2.1.5.980-00.; 5: Срок действия регламента составляет пять лет; 7: Действующий Регламент; 8: Соответствие СПиН СанПиН 2.1.5.980-00 , №52-ФЗ, 7-ФЗ, 109-ФЗ; 9: Не соответствует СПиН СанПиН 2.1.5.980-00, №52-ФЗ, 7-ФЗ, 109-ФЗ; 10: СоответствуетСПиН СанПиН 2.1.5.980-00 «Гигиенические требования к охране поверхностных вод», действующим постановлениям в сфере водоотведения№52-ФЗ, 7-ФЗ, 109-ФЗ .; 11: Поддержание качества очистки сточных вод согласно ПДК; 12: 01.03.2029 01.03.2039; 13: 30.03.2029 30.03.2039; 14: 2124; 27: 944; 37: 1180
|  | приложение №IV-37,38п.1 | 4.1.22 |  | 2: Реконструкция первичных отстойников. Замена илоскребов(2033-2036г.г.).; 3: Достижение плановых значений показателя надежности, качества очистки сточных вод Замена илоскребоа на первичных отстойниках для достижение плановых значений показателей надежности, качества очистки сточных вод.; 4: На первичных отстойниках , расположенных на территории очистных сооружений, заменить илоскребы, выполнить соопутствующие бетонные работы.; 5: 98%; 6: 100%; 7: Плата за негативное воздействие на окружающую среду(за сброс загрязняющих веществ в водные объекты); 12: 01.05.2033; 13: 30.05.2036; 14: 11481.4; 31: 1427.8; 32: 0; 33: 5026.8; 34: 5026.8
|  | Приложение №IV-39п.4,5,6 | 4.1.23 |  | 2: Реконструкция вторичных отстойников. Замена илососов (2034-2038г.г.).; 3: Достижение плановых значений показателя надежности, качества очистки сточных вод Замена илоскреба на первичном отстойнике №4 для достижение плановых значений показателей надежности, качества очистки сточных вод.; 4: На первичном отстойнике , расположенном на территории очистных сооружений, заменить илоскреб, выполнить соопутствующие бетонные работы.; 5: 94%; 6: 100%; 7: Плата за негативное воздействие на окружающую среду(за сброс загрязняющих веществ в водные объекты); 12: 01.05.2034; 13: 30.05.2038; 14: 13795.38; 32: 2250.26; 35: 5772.56; 36: 5772.56
|  | смета 04-18-01 до 04-18-07 | 4.1.24 |  | 2: Реконструкция цеха механического обезвоживания осадка сточных вод.; 3: Достижение плановых значений показателя надежности, качества очистки сточных вод. Сокращение объема осадка сточных вод. Сокращение площадей иловых карт.; 4: Выполнить реконструкцию ЦМО , заключающееся в капитальном ремонте здания и приобретении оборудования.; 5: 100%; 6: 100%; 12: 01.06.2041; 13: 30.06.2046; 14: 53466.98; 39: 5514.14; 40: 6624.52; 41: 15630.28; 42: 8238.76; 43: 5182.56; 44: 12276.72
|  | смета 04-11,12, Приложение №IV-36 | 4.1.25 |  | 2: Замена оборудования на здании решеток. Замена насосов (2039-2041г.г.).; 3: Достижение плановых значений показателя надежности.; 4: В Здании Решеток, расположенном на территории очистных сооружений заменить насосы на менее энергоемкие.; 5: 94%; 6: 100%; 12: 01.06.2039; 13: 30.06.2041; 14: 2437.88; 37: 1334.58; 39: 1103.3
|  | Приложение №IV-40 | 4.1.26 |  | 2: Реконструкция насосно-воздуходувной станции. Замена воздуходувных агрегатов.; 3: Достижение плановых значений показателя надежности, качества очистки сточных вод. Обеспечение необходимого объема воздуха в аэротенках.; 4: Заменить воздуходувные агрегаты на менее энергоемкие.; 5: 98%; 6: 100%; 12: 01.06.2044; 13: 01.06.2046; 14: 15828.52; 42: 7324.26; 43: 7324.26; 44: 1180
|  |  | Всего по группе 4. | [13 empty] | 301220.84 | 12413.6 | 12425.25 | 11172.1 | 12239.95 | 5387.06 | 8081.82 | 10766.32 | 10517.34 | 10089 | 9110.78 | 7537.84 | 6842.82 | 6172.58 | 6230.4 | 5633.32 | 5300.56 | 5066.92 | 5518.86 | 6113.58 | 6733.08 | 12150.46 | 11761.06 | 14607.22 | 15527.62 | 16016.14 | 7651.12 | 16432.68 | 16058.62 | 13144.02 | 14518.72
Группа 5. Вывод из эксплуатации, консервация и демонтаж объектов централизованных систем водоотведения
5.1. Вывод из эксплуатации, консервация и демонтаж сетей водоотведения
5.1.1
5.1.2
5.2. Вывод из эксплуатации, консервация и демонтаж иных объектов
5.2.1
5.2.2
Всего по группе 5.
итого